## Memória de Cálculo
MEMORIAL DE CÁLCULO DE QUANTITATIVOS
OBRA: | REFORMA DOS LABORATÓRIOS DA FACULDADE DE MEDICINA DA UNIVERSIDADE DE RIO VERDE - CAMPUS FORMOSA
LOCAL: | ST - AV. BRASÍLIA, 2016 - FORMOSINHA, FORMOSA - GO
DATA DE ELABORAÇÃO: 07/06/2023
ITEM | CÓDIGO | DESCRIÇÃO DOS SERVIÇOS | UN. | QUANTIDADE
1 | 20000 | SERVIÇOS PRELIMINARES | S/U
| 20100 | DEMOLIÇÃO MANUAL - COBERTURA TELHA METÁLICA COM TRANSPORTE ATÉ CAÇAMBA E CARGA | m2
| 20101 | DEMOLIÇÃO MANUAL DE COBERTURA EM TELHA CERAMICA COM TRANSPORTE ATÉ CAÇAMBA E CARGA | m2
| 20102 | DEMOLICAO MANUAL COBERTURA TELHA FIBROCIMENTO/FIBRA DE VIDRO/SIMILARES C/ TRANSP. ATÉ CB. E CARGA | m2
| 20103 | DEMOLIÇÃO MANUAL ESTRUTURA EM MADEIRA TELHADO COM TRANSPORTE ATÉ CAÇAMBA E CARGA | m2
| 20104 | DEMOLIÇÃO MANUAL DE RIPA COM TRANSPORTE ATÉ CAÇAMBA E CARGA | m2
| 20105 | DEMOLIÇÃO MANUAL FORRO PAULISTA COM TRANSPORTE ATÉ CAÇAMBA E CARGA | m2
1.1 | 20106 | REMOÇÃO MANUAL DE JANELA OU PORTAL COM TRANSPORTE ATÉ CAÇAMBA E CARGA | m2 | 8.55
Todos os materiais deverão ser previamente apresentados a CONTRATANTE, a fim de que a mesma verifique o interesse no reaproveitamento e recolhimento dos mesmos
Ambientes nomeados de acordo com Planta Baixa - A Demolir
|  | Circulação 01 / Sala Armazenamento Anatomia - Remoção divisória de vidro | m2 | 8.55
| 20107 | CORTE, DESTOCAMENTO, RETIRADA E REATERRO (MANUAIS) DE ÁRVORE GRANDE PORTE (H = 8 A 10 M / DIÂMETRO TRONCO 60 A 70CM E COPA DE 10 A 13M ) C/ TRANSPORTE ATE CAÇAMBA E CARGA | un
| 20108 | DEMOLIÇÃO MANUAL PISO/VIGA DE MADEIRA COM TRANSPORTE ATÉ CAÇAMBA E CARGA | m2
| 20109 | DEMOLIÇÃO MANUAL DE PISO CIMENTICIO SOBRE LASTRO DE CONCRETO COM TRANSPORTE ATE CAÇAMBA E CARGA | m2
| 20110 | DEMOLIÇÃO MANUAL DE PISO EM LADRILHO HIDRAULICO COM TRANSPORTE ATE CAÇAMBA E CARGA | m2
| 20111 | DEMOLIÇÃO MANUAL DE PISO CERÂMICO SOBRE LASTRO DE CONCRETO COM TRANSPORTE ATÉ CAÇAMBA E CARGA | m2
| 20112 | DEMOLIÇÃO MANUAL DE PISO CERÂMICO INCLUSIVE RETIRADA DE CONTRAPISO SOBRE LASTRO DE CONCRETO COM TRANSPORTE ATÉ CAÇAMBA E CARGA | m2
| 20113 | DEMOLIÇÃO MANUAL DE ASSOALHO DE MADEIRA COM TRANSPORTE ATÉ CAÇAMBA E CARGA | m2
1.2 | 20115 | DEMOLIÇÃO MANUAL DE REVESTIMENTOS COM AZULEJO COM TRANSPORTE ATE CAÇAMBA E CARGA | m2 | 1
Ambientes nomeados de acordo com Planta Baixa - A Demolir
|  | Sala Armazenamento Anatomia - Demolição do barrado de azulejo // Área = 0,63 x 0,50 = 0,32 m² | m2 | 0.315
|  | Laboratório de Anatomia Humana - Corte na parede para execução das instalações sanitárias da pia de escovação // Área = (1,15 x 0,15) + (2,40 x 0,15) = 0,53 m² | m2 | 0.5325
|  | Convivência - Corte na parede para execução das instalações hidrosanitárias da pia de escovação // Área = 1,00 x 0,15 = 0,15 m² | m2 | 0.15
| 20116 | DEMOLIÇÃO MANUAL DE LAMBRIL COM APROVEITAMENTO | m2
| 20117 | DEMOLIÇÃO MANUAL DE REVESTIMENTO COM ARGAMASSA COM TRANSPORTE ATÉ CAÇAMBA E CARGA | m2
1.3 | 20118 | DEMOLIÇÃO MANUAL ALVENARIA TIJOLO SEM REAPROVEITAMENTO COM TRANSPORTE ATE CAÇAMBA E CARGA | m3 | 4.03
Ambientes nomeados de acordo com Planta Baixa - A Demolir
|  | Abertura Laboratório de Morfofuncional para Laboratório de Técnica Operatória // Altura = 2,10 m; Comprimento = 1,60 m; Espesura = 0,32 m; Volume total de demolição = 2,10 x 1,60 x 0,32 = 1,08 m³ | m3 | 1.0752
|  | Laboratório de Morfofuncional - Apoio de alvenaria da bancada de estudo // Altura = 0,90 m; Comprimento = 1,00; Espessura = 0,17; Volume = 0,90 x 1,00 x 0,17 = 0,15 m³. Quantidade = 8; Volume total de demolição = 1,22 m³ | m3 | 1.224
|  | Laboratório de Técnica Operatória - Apoio de alvenaria da bancada de estudo // Altura = 0,90 m; Comprimento = 1,00; Espessura = 0,17; Volume = 0,90 x 1,00 x 0,17 = 0,15 m³. Quantidade = 8; Volume total de demolição = 1,22 m³ | m3 | 1.224
|  | Abertura Laboratório de Técnica Operatória para Circulação 01 // Altura = 2,10 m; Comprimento = 1,60 m; Espesura = 0,15 m; Volume total de demolição = 2,10 x 1,60 x 0,15 = 0,50 m³ | m3 | 0.504
| 20119 | DEMOLICÃO MANUAL DE ALVENARIA DE TIJOLO COM REAPROVEITAMENTO | m3
| 20121 | DEMOLIÇÃO MANUAL EM CONCRETO SIMPLES COM TRANSPORTE ATÉ CAÇAMBA E CARGA | m3
| 20125 | DEMOLIÇÃO MANUAL DE LAJE PRÉ-MOLDADA COM TRANSPORTE ATÉ CAÇAMBA E CARGA | m3
| 20126 | DEMOLICÃO MANUAL DE PISO INTERTRAVADO COM EMPILHAMENTO | m2
| 20127 | DEMOLIÇÃO MANUAL DE LAJE EM CONCRETO ARMADO COM TRANSPORTE ATE CAÇAMBA E CARGA | m3
| 20128 | DEMOLIÇÃO MANUAL DE PILAR EM CONCRETO ARMADO COM TRANSPORTE ATE A CAÇAMBA E CARGA | m3
| 20129 | DEMOLIÇÃO MANUAL DE VIGA EM CONCRETO ARMADO COM TRANSPORTE ATÉ CAÇAMBA E CARGA | m3
| 20130 | DEMOLIÇÃO MANUAL DE ALAMBRADO - POSTE DE CONCRETO/TELA/VIGA COM TRANSPORTE ATE CAÇAMBA E CARGA | m
| 20131 | DEMOLIÇÃO MANUAL DE FORRO PACOTE/ESTRUTURA COM TRANSPORTE ATE CAÇAMBA E CARGA | m2
| 20132 | DEMOLIÇÃO MANUAL DE PISO CARPETE COM TRANSPORTE ATE CAÇAMBA E CARGA | m2
| 20133 | DEMOLIÇÃO MANUAL DE PISO VINÍLICO COM TRANSPORTE ATE CAÇAMBA E CARGA | m2
1.4 | 20134 | DEMOLIÇÃO MANUAL DE FORRO GESSO COM TRANSPORTE ATÉ CAÇAMBA E CARGA | m2 | 3.04
|  | Corte no forro de gesso para a execução dos serviços de correção de fixação da porta de acesso ao prédio. // Extensão = 7,60 m ; Largura do corte = 0,40 m // Área = 0,40 x 7,60 = 3,04 m² | m2 | 3.04
| 20135 | DEMOLIÇÃO MANUAL DE ESTRUTURA EM METALON PARA FORRO DE GESSO COM TRANSPORTE ATÉ CAÇAMBA E CARGA | m2
| 20136 | DEMOLIÇÃO MANUAL DE CAIBRO E RIPA COM TRANSPORTE ATÉ CAÇAMBA E CARGA | m2
| 20137 | REMOÇÃO MANUAL DE BACIA SANITÁRIA COM TRANSPORTE ATÉ CAÇAMBA E CARGA | un
1.5 | 20138 | REMOÇÃO MANUAL DE LAVATÓRIO COM TRANSPORTE ATÉ CAÇAMBA E CARGA | un | 3
Todos os materiais deverão ser previamente apresentados a CONTRATANTE, a fim de que a mesma verifique o interesse no reaproveitamento e recolhimento dos mesmos
Ambientes nomeados de acordo com Planta Baixa - A Demolir
|  | Laboratório de Técnica Operatória - Cuba inox na bancada | un | 2
|  | Sala Armazenamento Anatomia - Lavatório Inox | un | 1
| 20139 | DEMOLIÇÃO MANUAL DE BANCADA COM TRANSPORTE ATÉ CAÇAMBA E CARGA | m2
1.6 | 20140 | REMOÇÃO MANUAL DE METAL SANITÁRIO (VÁLVULAS/SIFÃO/REGISTROS/TORNEIRAS/OUTROS) COM TRANSPORTE ATÉ CAÇAMBA E CARGA | un | 8
Todos os materiais deverão ser previamente apresentados a CONTRATANTE, a fim de que a mesma verifique o interesse no reaproveitamento e recolhimento dos mesmos
Ambientes nomeados de acordo com Planta Baixa - A Demolir
|  | Laboratório de Técnica Operatória - Torneira da cuba | un | 2
|  | Laboratório de Técnica Operatória - Sifão | un | 2
|  | Laboratório de Técnica Operatória - Caixa de gordura | un | 2
|  | Sala Armazenamento Anatomia - Sifão | un | 1
|  | Sala Armazenamento Anatomia - Torneira | un | 1
| 20141 | REMOÇÃO DE CAIXA DESCARGA EXTERNA COM TRANSPORTE ATÉ CAÇAMBA E CARGA | un
| 20142 | DEMOLIÇÃO MANUAL DE MEIO FIO COM REAPROVEITAMENTO | m
| 20143 | DEMOLIÇÃO MANUAL MEIO FIO SEM REAPROVEITAMENTO COM TRANSPORTE ATÉ CAÇAMBA E CARGA | m
| 20144 | DEMOLIÇÃO MANUAL DE PAVIMENTO ASFÁLTICO C/ TRANSPORTE ATÉ CAÇAMBA E CARGA | m2
| 20145 | REMOÇÃO MANUAL DE BACIA TURCA COM TRANSPORTE ATÉ CAÇAMBA E CARGA | un
| 20146 | REMOÇÃO MANUAL DE MICTÓRIO COM TRANSPORTE ATÉ CAÇAMBA E CARGA | un
| 20147 | DEMOLIÇÃO MANUAL DE FORRO PVC, INCLUSIVE ESTRUTURA DE SUSTENTAÇÃO COM TRANSPORTE ATÉ CAÇAMBA E CARGA | m2
| 20148 | DEMOLIÇÃO MANUAL DE FORRO PVC (SOMENTE O FORRO) C/ TRANSP. ATÉ CB. E CARGA | m2
| 20149 | DEMOLIÇÃO MANUAL DE DIVISÓRIA/PAINEL PRÉ-FABRICADO COM REAPROVEITAMENTO | m2
| 20151 | DEMOLIÇÃO MANUAL DE DIVISÓRIA EM PEDRA/CONCRETO COM TRANSPORTE ATÉ CAÇAMBA E CARGA | m2
| 20155 | DEMOLIÇÃO MANUAL EM MURO/PAREDE PLACA PRÉ-MOLDADA COM TRANSPORTE ATÉ CAÇAMBA E CARGA | m2
| 20157 | DEMOLIÇÃO MANUAL DE CALHA/RUFO EM CHAPA COM TRANSPORTE ATÉ CAÇAMBA E CARGA | m2
| 20160 | DEMOLIÇÃO MANUAL DE TELA DE ALAMBRADO COM TRANSPORTE ATÉ CAÇAMBA E CARGA | m2
1.7 | 20164 | REMOÇÃO MANUAL DE TUBULAÇÃO (TUBO E CONEXÃO) COM TRANSPORTE ATÉ CAÇAMBA E CARGA (EXCLUSO RASGOS E ESCAVAÇÕES) | m | 10.8
Ambientes nomeados de acordo com Planta Baixa - A Demolir
|  | Laboratório de Morfofuncional - Água fria no apoio da bancada // Extensão = 0,90 x 4 = 3,6 m | m | 3.6
|  | Laboratório de Técnica Operatória - Água fria no apoio da bancada // Extensão = 0,90 x 6 = 5,40 m | m | 5.4
|  | Laboratório de Técnica Operatória - Esgoto no apoio da bancada // Extensão = 0,90 x 2 = 1,80 m | m | 1.8
1.8 | 20165 | REMOÇÃO MANUAL DE FIO/CABO ELÉTRICO COM TRANSPORTE ATÉ CAÇAMBA E CARGA | m | 260.76 | Obs.: Este serviço teve as quantidades estimadas, imaginando uma disposição das intalações elétricas levando em consideração as distancias até tomadas com tampa cega próximas nas parede ao lado. Multiplicas-se por 3 considerando F, N e T.
Ambientes nomeados de acordo com Planta Baixa - A Demolir
|  | Laboratório de Morfofuncional - Remoção de cabo elétrico dos pontos de força nos apoios bancada, remoção de cabo do ponto de força até a caixa de passagem mais próxima // Comprimento de cabo elétrico estimado = 20,23 x 3 = 60,69 m por bancada; Comprimento total = 69,69 x 2 = 121,38 m | m | 121.38
|  | Laboratório de Morfofuncional - Remoção de cabo elétrico dos pontos de força na abertura, remoção de cabo do ponto de força até a caixa de passagem mais próxima // Comprimento de cabo elétrico estimado = 2,00 x 3 = 6,00 m | m | 6
|  | Laboratório de Técnica Operatória - Remoção de cabo elétrico dos pontos de força nos apoios bancada, remoção de cabo do ponto de força até a caixa de passagem mais próxima // Comprimento de cabo elétrico estimado = 20,23 x 3 = 60,69 m por bancada; Comprimento total = 69,69 x 2 = 121,38 m | m | 121.38
|  | Laboratório de Técnica Operatória - Remoção de cabo elétrico dos pontos de força na abertura (Lab. Tec. Op. Para Lab. De Morf.), remoção de cabo do ponto de força até a caixa de passagem mais próxima // Comprimento de cabo elétrico estimado = 2,00 x 3 = 6,00 m | m | 6
|  | Laboratório de Técnica Operatória - Remoção de cabo elétrico dos pontos de força na abertura (Lab. Tec. Op. Para Circulação 01), remoção de cabo do ponto de força até a caixa de passagem mais próxima // Comprimento de cabo elétrico estimado = 2,00 x 3 = 6,00 m | m | 6
1.9 | 20166 | REMOÇÃO MANUAL DE ELETRODUTO (ELETRODUTO E CONEXÃO) COM TRANSPORTE ATÉ CAÇAMBA E CARGA (EXCLUSO RASGOS E ESCAVAÇÕES) | m | 30
Ambientes nomeados de acordo com Planta Baixa - A Demolir
|  | Laboratório de Morfofuncional - Remoção de eletroduto dos pontos de força nos apoios bancada (ponto de força até abaixo do piso) // Comprimento de eletroduto embutido nos apoios da bancada = 0,50 x 16 = 8,00 m por bancada; Comprimento total = 8,00 x 2 = 16 m | m | 16
|  | Laboratório de Técnica Operatória - Remoção de eletroduto dos pontos de força nos apoios bancada (ponto de força até abaixo do piso) // Comprimento de eletroduto embutido nos apoios da bancada = 0,50 x 14 = 7,00 m por bancada; Comprimento total = 7,00 x 2 = 14 m | m | 14
| 20167 | REMOÇÃO MANUAL DE LUMINÁRIA COM TRANSPORTE ATÉ CAÇAMBA E CARGA | un
1.10 | 20168 | REMOÇÃO MANUAL DE INTERRUPTOR/TOMADA ELÉTRICA/DISJUNTOR COM TRANSPORTE ATÉ CAÇAMBA E CARGA | un | 67
Ambientes nomeados de acordo com Planta Baixa - A Demolir
|  | Laboratório de Morfofuncional - Pontos de força dos apoios de alvenaria = 16 x 2 bancadas = 32 unidades | un | 32
|  | Laboratório de Morfofuncional - Pontos de força na parede da abertura = 2 | un | 2
|  | Laboratório de Técnica Operatória - Pontos de força dos apoios de alvenaria = 14 x 2 bancadas | un | 28
|  | Laboratório de Técnica Operatória - Pontos de força da abertura (Lab. De Tec. Op. Para Lab. De Morf.) = 3 | un | 3
|  | Laboratório de Técnica Operatória - Pontos de força da abertura (Lab. De Tec. Op. Para Circulação 01) = 2 | un | 2
| 20190 | LIMPEZA MECÂNICA DE TERRENO | m2
1.11 | 20200 | FERRAMENTAS (MANUAIS/ELÉTRICAS) E MATERIAL DE LIMPEZA PERMANENTE DA OBRA - ÁREAS EDIFICADAS/COBERTAS/FECHADAS | m2 | 102.1
|  | Critério adotado = 20% da área dos ambientes que sofrerão intervenção. Área = 510,48 x 0,20 = 102,10 m | m2 | 102.096
| 20201 | CORTE EM CAPOEIRA FINA A FOICE | m2
| 20202 | RASPAGEM E LIMPEZA MANUAL DO TERRENO | m2
| 20203 | CAPINA - (OBRAS CIVIS) | m2
| 20210 | BARRACÃO DE OBRAS PADRÃO GOINFRA ( BLOCOS,COBERTURAS, PASSARELAS E MÓVEIS), COM ALOJAMENTO E LAVANDERIA , COM PINTURA, EM CONSONÂNCIA COM AS NR's, EM ESPECIAL A NR-18, INCLUSO INSTALAÇÕES ELÉTRICAS E HIDROSSANITÁRIAS - ( COM REAPROVEITAMENTO 1 VEZ ). | m2
| 20212 | BARRACÃO DE OBRAS PADRÃO GOINFRA ( BLOCOS,COBERTURAS,PASSARELAS E MÓVEIS), SEM ALOJAMENTO E LAVANDERIA , COM PINTURA, EM CONSONÂNCIA COM AS NR's, EM ESPECIAL A NR-18, INCLUSO INSTALAÇÕES ELÉTRICAS E HIDROSSANITÁRIAS - ( COM REAPROVEITAMENTO 1 VEZ ). | m2
| 20302 | DEPÓSITO PARA CIMENTO TIPO I COM PINTURA PADRÃO GOINFRA (2,20 X 2,262M) A=4,98 M2 ( C/ REAPROV. 1 VEZ ) - INCLUSO PALETES | un
| 20303 | DEPÓSITO PARA CIMENTO TIPO II COM PINTURA PADRÃO GOINFRA (3,30 X 3,30 M) A=10,89 M2 ( C/ REAPROV. 1 VEZ ) - INCLUSO PALETES | un
| 20400 | LIGAÇÃO PROVISÓRIA DE ÁGUA ( INCLUSO RETIRADA DO ESGOTO SANITÁRIO) - PD. GOINFRA | un | 0
| 20501 | LIGAÇÃO PROVISÓRIA LUZ E FORÇA - PD. GOINFRA | un
| 20600 | TAPUME EM CHAPA COMPENSADA RESINADA 6MM COM PORTÕES E FERRAGENS - PADRÃO GOINFRA | m2
| 20701 | LOCAÇÃO DA OBRA, EXECUÇÃO DE GABARITO SEM REAPROVEITAMENTO, INCLUSO PINTURA (FACE INTERNA DO RIPÃO 15CM) E PIQUETE COM TESTEMUNHA | m2
| 20702 | LOCAÇÃO DE OBRAS DE PEQUENO PORTE COM CAVALETE, INCLUSO PINTURA (FACE INTERNA DO SARRAFO 10CM) E PIQUETE COM TESTEMUNHA | m2
| 20703 | LOCAÇÃO DE PRAÇA, QUADRA, IMPLANTAÇÃO, UTILIZANDO CAVALETE, INCLUSO PIQUETE COM TESTEMUNHA | m2
| 20801 | ABERTURA DE POÇOS (CISTERNA) - ÁGUA POTÁVEL | m
| 20807 | REVESTIMENTO DE POCOS (CISTERNA) COM TUBOS | m
| 20808 | LAJE CIRCULAR PARA POÇOS (CISTERNA) COM ENCABEÇAMENTO | un
| 21001 | CONSTRUÇÃO DE BANDEJA SALVA VIDAS PRIMÁRIA DE MADEIRA - LARGURA 2,50M | m
| 21002 | CONSTRUÇÃO DE BANDEJA SALVA VIDAS SECUNDÁRIA DE MADEIRA - LARGURA 1,40M | m
| 21003 | CONSTRUÇÃO DE BANDEJA SALVA VIDAS TERCIÁRIA DE MADEIRA - LARGURA 2,20M | m
1.12 | 21301 | PLACA DE OBRA PLOTADA EM CHAPA METÁLICA 26 , AFIXADA EM CAVALETES DE MADEIRA DE LEI (VIGOTAS 6X12CM) - PADRÃO GOINFRA | m2 | 0.8
|  | Dimensões 1,0 m x 10,80 m (padrão UniRV). Área: 1,0 x 0,8 = 0,8 m² | m2 | 0.8
| 21399 | CONSUMO DE ESGOTO | m3
| 21400 | CONSUMO DE ÁGUA | m3
| 21401 | CONSUMO DE ENERGIA ELÉTRICA | KWH
1.13 | 21602 | EPI/PGR/PCMSO/EXAMES/TREINAMENTOS/VISITAS - ÁREAS EDIFICADAS/COBERTAS/FECHADAS | m2 | 15.31
|  | Critério adotado = 3 % da área dos ambientes que sofrerão intervenção. Área = 510,48 x 0,03 = 15,31 m | m2 | 15.3144
1.14 | COMP. 01 | REMOÇÃO CUIDADOSA DE BANCADA DE GRANITO (COM REAPROVEITAMENTO) | m2 | 30.56
Todos os materiais deverão ser previamente apresentados a CONTRATANTE, a fim de que a mesma verifique o interesse no reaproveitamento e recolhimento dos mesmos
Ambientes nomeados de acordo com Planta Baixa - A Demolir
|  | Laboratório de Morfofuncional - Bancada de estudo // Tampo - Extensão = 6,00 m; Largura = 1,00 m; Área = 6,00 x 1,00 = 6,00 m²; // Saia - Extensão = 14 m ; Altura = 0,10 m ; Área = 0,10 x 14 = 1,40 m² // Qtd de bancadas = 2; Área total de remoção = (6,00 + 1,40) x 2 = 14,80 m² | m2 | 14.8
|  | Laboratório de Morfofuncional - Bancada na parede // Extensão = 1,60 m; Largura = 0,60 m; Área = 1,60 x 0,60 = 0,96 m² | m2 | 0.96
|  | Laboratório de Técnica Operatória - Bancada de estudo // Tampo - Extensão = 6,00 m; Largura = 1,00 m; Área = 6,00 x 1,00 = 6,00 m²; // Saia - Extensão = 14 m ; Altura = 0,10 m ; Área = 0,10 x 14 = 1,40 m² // Qtd de bancadas = 2; Área total de remoção = (6,00 + 1,40) x 2 = 14,80 m² | m2 | 14.8
1.15 | COMP. 02 | CORTE E DEMARCAÇÃO COM DISCO DIAMANTADO PARA DEMOLIÇÃO | m | 20.2
Ambientes nomeados de acordo com Planta Baixa - A Demolir
|  | Laboratório de Morfofuncional / Laboratório de Técnica Operatória - Demolição para passagem entre ambientes (Extensão da abertura na parede) // Extensão = 2,10 + 1,60 + 2,10 = 5,8 m; | m | 5.8
|  | Laboratório de Morfofuncional - Corte na bancada // Extensão = 0,60 + 0,60 = 1,20 m; | m | 1.2
|  | Laboratório de Técnica Operatória / Circulação 01 - Demolição para passagem entre ambientes (Extensão da abertura na parede) // Extensão = 2,10 + 1,60 + 2,10 = 5,8 m; | m | 5.8
|  | Laboratório de Anatomia Humana - Corte na parede para execução das instalações sanitárias da pia de escovação // Extensão = 2,40 + 2,40 + 0,15 + 0,15 = 5,10 m | m | 5.1
|  | Convivência - Corte na parede para execução das instalações hidrosanitárias da pia de escovação // Extensão = 1,00 + 1,00 + 0,15 + 0,15 = 2,30 m | m | 2.3
1.16 | COMP. 03 | REMOÇÃO DE QUADRO DE SALA DE AULA INCLUSIVE TRANSPORTE | m2 | 5.5
Todos os materiais deverão ser previamente apresentados a CONTRATANTE, a fim de que a mesma verifique o interesse no reaproveitamento e recolhimento dos mesmos
Ambientes nomeados de acordo com Planta Baixa - A Demolir
|  | Laborátorio de Técnica Operatória - Quadro branco = 5,00 x 1,10 = 5,50 m | m2 | 5.5
1.17 | COMP. 04 | REMOÇÃO DE VIDRO EM ESQUADRIA DE ALUMINIO (COM REAPROVEITAMENTO) | m2 | 3.65
Ambientes nomeados de acordo com Planta Baixa - A Demolir
|  | Laboratório de Morfofuncional - Remoção de folha única das duas janelas para troca do exaustor // Folha única = 0,60 x 0,76 x 2 = 0,91 m² | m2 | 0.912
|  | Laboratório de Técnica Operatória - Remoção de folha única das duas janelas para troca do exaustor // Folha única = 0,60 x 0,76 x 2 = 0,91 m² | m2 | 0.912
|  | Laboratório de Anatomia Humana - Remoção de folha única das duas janelas para troca do exaustor // Folha única = 0,60 x 0,76 x 2 = 0,91 m² | m2 | 0.912
|  | Laboratório de Armazenamento Anatomia - Remoção de folha única das duas janelas para troca do exaustor // Folha única = 0,60 x 0,76 x 2 = 0,91 m² | m2 | 0.912
1.18 | COMP. 05 | REMOÇÃO DE CHAPAS E PERFIS DE DRYWALL, DE FORMA MANUAL, SEM REAPROVEITAMENTO | m2 | 18.9
Ambientes nomeados de acordo com Planta Baixa - A Demolir
|  | Consutórios 1 a 4 - Demolição parede de gesso acartonado (drywall) // Área de demolição = 2,00 x 1,80 x 4 = 14,40 m² | m2 | 14.4
|  | Consutórios 5 a 6 - Demolição parede de gesso acartonado (drywall) // Área de demolição = 1,25 x 1,80 x 2 = 4,50 m² | m2 | 4.5
1.19 | COMP. 13 | DEMOLIÇÃO DE RODAPÉ DE GRANITINA | m | 21.48
|  | Consultório 1 a 4 // Extensão = 2,00 + 0,08 + 2,00 = 4,08 x 4 = 16,32 | m | 16.32
|  | Consultório 5 a 6 // Extensão = 1,25 + 0,08 + 1,25 = 2,58 x 2 = 5,16 | m | 5.16
1.20 | COMP. 14 | REMOÇÃO DE EXAUSTOR COM REAPROVEITAMENTO | un | 4
Ambientes nomeados de acordo com Planta Baixa Térreo - Demolir
|  | Laboratório de Anatomia Humana - Remoção das instalações elétrica dos exaustores | UN | 2
|  | Sala de Armazenamento da Anatomia - Remoção das Instalações elétrica dos exaustores | UN | 2
1.21 | SINAPI 97664 | REMOÇÃO DE ACESSÓRIOS | UN | 2
|  | Sala de Armazenamento da Anatomia - Dispenser | UN | 1
|  | Sala de Armazenamento da Anatomia - Porta papel toalha | UN | 1
1.22 | COMP. 18 | REMOÇÃO DE METALON (APOIO DAS BANCADAS) | m | 42.24
|  | Laboratório de Morfofuncional // Remoção dos perfis metálicos abaixo das bancadas // Extensão = 1,76 x 3 trechos x 2 x 2 bancadas = 21,12 m | m | 21.12
|  | Laboratório de técnica Operatória // Remoção dos perfis metálicos abaixo das bancadas // Extensão = 1,76 x 3 trechos x 2 x 2 bancadas = 21,12 m | m | 21.12
2 | 30000 | TRANSPORTES
| 30101 | TRANSPORTE DE ENTULHO EM CAMINHÃO INCLUSO A CARGA MANUAL | m3
2.1 | 30104 | TRANSPORTE DE ENTULHO CAÇAMBA ESTACIONÁRIA SEM CARGA | m3 | 10.65
|  | Circulação 01 / Sala Armazenamento Anatomia - Remoção divisória de vidro // Área = 8,55 m² x 0,08 x 1,50 = 1,03 m³ (O descarte deverá ocorrer somente se não for de interesse da Administração a guarda / reutilização do material) | m3 | 1.026
|  | Demolição de revestimento cerâmico ou azulejo // Volume = 1,0 x (15/1000) = 0,015 m³; Coeficiente de aumento volumetrico considerado = 1,5 // Volume considerando aumento volumétrico = 0,015 x 1,5 = 0,0225 m³ | m3 | 0.0225
|  | Demolição de alvenaria // Volume = 4,03 m³; Coeficiente de aumento volumetrico considerado = 1,5 // Volume considerando aumento volumétrico = 4,03 x 1,5 = 6,05 m³ | m3 | 6.045
|  | Resíduos gerados do processo de demolição de tubulação // Extensão = 10,80 m // Volume = 3,14 x (0,012²) x 10,80 x 1,50 = 0,01 m³ | m3 | 0.0073287
|  | Resíduos gerados do processo de retirada de eletrodutos e fios // Extensão = 30 m // Volume = 3,14 x (0,012²) x 30 x 1,50 = 0,02 m³ | m3 | 0.020358
|  | Resíduos gerados do processo de retirada do quadro de sala de aula // Volume = área x espessura x aumento volumétrico = 5,50 x (2/100) x 1,50 = 0,17 m³ (O descarte deverá ocorrer somente se não for de interesse da Administração a guarda / reutilização do material) | m3 | 0.165
|  | Resíduos gerados do processo de demolição de parede de Drywall dos Consultórios 01 a 06 // Volume = 18,90 x (8/100) = 1,51 m³; Coeficiente de aumento volumetrico considerado = 1,5 // Volume considerando aumento volumétrico = 1,51 x 1,5 = 2,27 m³ | m3 | 2.268
|  | Resíduos gerados do processo de remoção de metalon das bancadas de granito // Extensão = 21,12 m // Volume = 0,20 x 0,20 x 21,12 x 1,30 = 1,10 m³ (O descarte deverá ocorrer somente se não for de interesse da Administração a guarda / reutilização do material) | m3 | 1.0982
2.2 | 30105 | TRANSPORTE DE ENTULHO EM CAÇAMBA ESTACIONÁRIA INCLUSO A CARGA MANUAL | m3 | 11.13
|  | Entulhos gerados durante a reforma. Critério de orçamentação = 2%. Área construída (considerado área dos ambientes que sofrerão intenvenção) = 2% x 510,48 = 10,21 m³ | m3 | 10.2096
|  | Resíduos gerados do processo de retirada de bancadas de granito // Volume = área de granito a ser removida x espessura x aumento volumetrico = 30,56 x (2/100) x 1,50 = 0,92 m³ (O descarte deverá ocorrer somente se não for de interesse da Administração a guarda / reutilização do material) | m3 | 0.9168
| 30106 | TRANSPORTE DE ENTULHO EM CAMINHÃO SEM CARGA | m3
| 30110 | TRANSPORTE DE MATERIAIS/EQUIPAMENTOS/OUTROS ( INCLUSIVE OS DA MOBILIZAÇÃO E DESMOBILIZAÇÃO ) - CAMINHÃO CARROCERIA MADEIRA 15 T ( INCLUSO NO VALOR O RETORNO ) | tkm
| 30112 | CARGA DOS MATERIAIS/EQUIPAMENTOS/OUTROS ( INCLUSO HORA IMPRODUTIVA DO CAMINHÃO) | un
| 30113 | DESCARGA DOS MATERIAIS/EQUIPAMENTOS/OUTROS ( INCLUSO HORA IMPRODUTIVA DO CAMINHÃO) | un
| 30114 | MOBILIZAÇÃO DO CANTEIRO DE OBRAS - INCLUSIVE CARGA E DESCARGA E A HORA IMPRODUTIVA DO CAMINHÃO - ( EXCLUSO O TRANSPORTE ) | un
| 30116 | DESMOBILIZAÇÃO DO CANTEIRO DE OBRAS - INCLUSIVE CARGA E DESCARGA E A HORA IMPRODUTIVA DO CAMINHÃO - ( EXCLUSO O TRANSPORTE ) | un
| 40000 | SERVIÇO EM TERRA
| 40101 | ESCAVACAO MANUAL DE VALAS < 1 MTS. (OBRAS CIVIS) | m3
| 40103 | ESCAVAÇAO MANUAL DE VALAS PROF.1 A 2 M | m3
| 40104 | ESCAVAÇAO MANUAL DE VALAS PROF. 2 A 4 M | m3
| 40902 | REATERRO COM APILOAMENTO | m3
| 40904 | REATERRO COM APILOAMENTO MECÂNICO | m3
| 40905 | APILOAMENTO MECÂNICO | m2
| 41001 | ESCAVAÇÃO CAMPO ABERTO COM TRANSPORTE MANUAL DE TERRA | m3
| 41002 | APILOAMENTO | m2
| 41003 | ATERRO INTERNO SEM APILOAMENTO COM TRANSPORTE EM CARRINHO MÃO | m3
| 41004 | ESCAVACAO MECANICA | m3
| 41005 | CARGA MECANIZADA | m3
| 41006 | TRANSPORTE DE MATERIAL ESCAVADO M3.KM | m3km
| 41007 | ESPALHAMENTO MECANICO | m2
| 41008 | COMPACTAÇÃO MECÂNICA COM CONTROLE DA UMIDADE (95% PN) | m3
| 41009 | COMPACTAÇÃO MECÂNICA SEM CONTROLE LABORATÓRIO | m3
| 41010 | TRANSPORTE COM LÂMINA ATE 100 M - (OBRAS CIVIS) | m3
| 41012 | INDENIZAÇÃO DE JAZIDA | m3
| 41140 | REGULARIZAÇÃO DO TERRENO SEM APILOAMENTO COM TRANSPORTE MANUAL DA TERRA ESCAVADA | m2
| 41160 | SOLO CIMENTO 1:12 | m3
| 50000 | FUNDAÇÕES E SONDAGENS
| 50101 | SONDAGENS PARA INTERIOR - (OBRAS CIVIS) | m
| 50102 | TRANSPORTE EQUIPAMENTOS PARA SONDAGEM (INCLUSO VALOR DE RETORNO) | Km
| 50103 | SONDAGENS PARA GOIÂNIA - (OBRAS CIVIS) | m
| 50201 | EMBASAMENTO COM TIJOLO COMUM | m3
| 50204 | EMBASAMENTO COM PEDRA MARROADA | m3
| 50250 | TRAÇO DE CONCRETO | un
| 50251 | CORPO DE PROVA | un
| 50301 | ESTACA A TRADO DIAM.25 CM SEM FERRO | M
| 50302 | ESTACA A TRADO DIAM.30 CM SEM FERRO | M
| 50620 | PEDRA MARROADA COM LANCAMENTO | m3
| 50901 | ESCAVACAO MANUAL DE VALAS (SAPATAS/BLOCOS) | m3
| 50902 | APILOAMENTO (BLOCOS/SAPATAS) | m2
| 50903 | REATERRO COM APILOAMENTO MANUAL (BLOCOS/SAPATAS) | m3
| 50905 | REATERRO COM APILOAMENTO MECÂNICO (BLOCOS/SAPATAS) | m3
| 50907 | APILOAMENTO MECÂNICO (BLOCOS/SAPATAS) | m2
| 51001 | ESCAVACAO TUBULOES A CEU ABERTO - (OBRAS CIVIS) | m3
| 51002 | ALARGAMENTO DE BASE PARA TUBULOES - (OBRAS CIVIS) | m3
| 51009 | FORMA TABUA PINHO PARA FUNDACOES U=3V - (OBRAS CIVIS) | m2
| 51015 | PREPARO COM BETONEIRA E TRANSPORTE MANUAL DE CONCRETO FCK=15 MPA - (O.C.) | m3
| 51017 | PREPARO COM BETONEIRA E TRANSPORTE MANUAL DE CONCRETO FCK=20 MPA - (O.C.) | m3
| 51020 | CONCRETO USINADO BOMBEÁVEL FCK=15 MPA - (O.C.) | m3
| 51023 | CONCRETO USINADO CONVENCIONAL FCK=15 MPA COM TRANSPORTE MANUAL - (O.C.) | m3
| 51024 | PREPARO COM BETONEIRA E TRANSPORTE MANUAL DE CONCRETO PARA LASTRO - | m3
| 51025 | PREPARO SEM BETONEIRA E TRANSPORTE MANUAL DE CONCRETO PARA LASTRO - | m3
| 51026 | LANÇAMENTO/APLICAÇÃO/ADENSAMENTO DE CONCRETO EM FUNDAÇÃO- (O.C.) | m3
| 51027 | LASTRO DE BRITA (OBRAS CIVIS) | m3
| 51029 | PREPARO COM BETONEIRA E TRANSPORTE MANUAL DE CONCRETO FCK=30 MPA | m3
| 51030 | PREPARO COM BETONEIRA E TRANSPORTE MANUAL DE CONCRETO FCK=25 MPA | m3
| 51031 | CONCRETO USINADO CONVENCIONAL FCK=20 MPA COM TRANSPORTE MANUAL (O.C .) | m3
| 51032 | CONCRETO USINADO CONVENCIONAL FCK=25 MPA COM TRANSPORTE MANUAL (O.C.) | m3
| 51033 | CONCRETO USINADO CONVENCIONAL FCK=30 MPA COM TRANSPORTE MANUAL (O.C.) | m3
| 51035 | CONCRETO USINADO BOMBEÁVEL FCK=20 MPA (O.C.) | m3
| 51036 | CONCRETO USINADO BOMBEÁVEL FCK=25 MPA (O.C.) | m3
| 51037 | CONCRETO USINADO BOMBEÁVEL FCK=30 MPA (O.C.) | m3
| 51045 | TAXA DE BOMBEAMENTO CONCRETO MÍNIMO - 10 M3 (O.C.) | m3
| 51055 | LANÇAMENTO/APLICAÇÃO/ADENSAMENTO MANUAL DE CONCRETO - (O.C.) | m3
| 51060 | LANÇAMENTO/APLICAÇÃO/ADENSAMENTO DE CONCRETO USINADO BOMBEADO EM FUNDAÇÃO | m3
| 52002 | ACO CA-25 - 6,3 MM (1/4") - (OBRAS CIVIS) | Kg
| 52003 | ACO CA-50A - 6,3 MM (1/4") - (OBRAS CIVIS) | Kg
| 52004 | ACO CA 50-A - 8,0 MM (5/16") - (OBRAS CIVIS) | Kg
| 52005 | ACO CA-50A - 10,0 MM (3/8") - (OBRAS CIVIS) | Kg
| 52006 | ACO CA 50-A - 12,5 MM (1/2") - (OBRAS CIVIS) | Kg
| 52007 | ACO CA - 50 - 16,0 MM (5/8") - (OBRAS CIVIS) | Kg
| 52008 | ACO CA-50 A - 20,0 MM (3/4") - (OBRAS CIVIS) | Kg
| 52010 | ACO CA 50-A - 25,0 MM (1") - (OBRAS CIVIS) | Kg
| 52012 | ACO CA 60-B 4,2 MM - (OBRAS CIVIS) | Kg
| 52014 | ACO CA-60 - 5,0 MM - (OBRAS CIVIS) | Kg
3 | 60000 | ESTRUTURA
3.1 | 60010 | VERGA/CONTRAVERGA EM CONCRETO ARMADO FCK = 20 MPA | m3 | 0.1
|  | Abertura Laboratório de Anatomia Humana 2 // Comprimento = 1,60/2,5 + 1,60 = 2,24 m; Altura = 0,10 m; Largura = 0,15 m; Volume = 2,24 x 0,10 x 0,15 = 0,03 m³ | m3 | 0.0336
|  | Abertura Laboratório de Anatomia Humana 1 // Comprimento = 1,60/2,5 + 1,60 = 2,24 m; Altura = 0,10 m; Largura = 0,15 m; Volume = 2,24 x 0,10 x 0,15 = 0,03 m³ | m3 | 0.0336
|  | Abertura Laboratório de Anatomia Humana/ Circulação 01 // Comprimento = 1,60/2,5 + 1,60 = 2,24 m; Altura = 0,10 m; Largura = 0,15 m; Volume = 2,24 x 0,10 x 0,15 = 0,03 m³ | m3 | 0.0336
| 60103 | ESCORAMENTO METALICO - VIGAS/LAJES (ALUGUEL/MES) | m2
| 60104 | ANDAIME METALICO TORRE (ALUGUEL/MES) | m
| 60105 | ANDAIME METALICO FACHADEIRO (ALUGUEL/MES) | m2
| 60160 | EPS 20 MM PARA JUNTA DILATAÇÃO | m2
| 60180 | FORMA CHAPA DE COMPENSADO RESINADO 6 MM U=3V (PARA PLACAS/TAMPAS E DIVISÓRIAS PRÉ-MOLDADAS EM CONCRETO) | m2
| 60191 | FORMA DE TABUA CINTA BALDRAME U=8 VEZES | m2
| 60192 | FORMA DE TABUA CINTA/PILAR SOBRE/ENTRE ALVENARIA U=8 VEZES | m2
| 60201 | FORMA CURVA COM TABUA E CHAPA DE COMPENSADO RESINADO U=2 V - (O.C.) | m2
| 60202 | FORMA TABUA COM REAPROVEITAMENTO 2 VEZES - (OBRAS CIVIS) | m2
| 60203 | FORMA CHAPA DE COMPENSADO RESINADO 12 MM U=3 V (OBRAS CIVIS) | m2
| 60204 | FORMA CHAPA DE COMPENSADO PLASTIFICADO 17MM U=4 V (OBRAS CIVIS) | m2
| 60205 | FORMA CHAPA DE COMPENSADO PLASTIFICADO 17MM U=7 V - (OBRAS CIVIS) | m2
| 60206 | FORMA CHAPA DE COMPENSADO RESINADO 12MM-VIGA/PILAR U=1V - (OBRAS CIVIS) | m2
| 60207 | FORMA CHAPA DE COMPENSADO RESINADO 12MM-VIGA/PILAR U=2V - (OBRAS CIVIS) | m2
| 60208 | FORMA CHAPA DE COMPENSADO RESINADO 12MM-VIGA/PILAR U=3V - (OBRAS CIVIS) | m2
| 60209 | FORMA CHAPA DE COMPENSADO RESINADO 12MM-VIGA/PILAR U=4V - (OBRAS CIVIS) | m2
| 60210 | FORMA CHAPA DE COMPENSADO PLASTIFICADO 12MM-U=5V - (OBRAS CIVIS) | m2
| 60212 | FORMA CHAPA DE COMPENSADO PLASTIFICADO 12MM-VIGA/PILAR U=3V - (OBRAS CIVIS) | m2
| 60213 | FORMA CHAPA DE COMPENSADO PLASTIFICADO 12MM-VIGA/PILAR U=2V - (OBRAS CIVIS) | m2
| 60214 | FORMA CHAPA DE COMPENSADO PLASTIFICADO 12 MM-VIGA/PILAR U=1V- (OBRAS CIVIS) | m2
| 60302 | ACO CA-25 - 6,3 MM (1/4") - (OBRAS CIVIS) | Kg
| 60303 | ACO CA-50-A - 6,3 MM (1/4") - (OBRAS CIVIS) | Kg
| 60304 | ACO CA-50 A - 8,0 MM (5/16") - (OBRAS CIVIS) | Kg
| 60305 | ACO CA-50A - 10,0 MM (3/8") - (OBRAS CIVIS) | Kg
| 60306 | ACO CA-50A - 12,5 MM (1/2") - (OBRAS CIVIS) | Kg
| 60307 | ACO CA-50 - 16,0 MM (5/8") - (OBRAS CIVIS) | Kg
| 60308 | ACO CA 50-A - 20,0 MM (3/4") - (OBRAS CIVIS) | Kg
| 60310 | ACO CA 50-A - 25,0 MM (1") - (OBRAS CIVIS) | Kg
| 60312 | ACO CA-60B - 4,2 MM - (OBRAS CIVIS) | Kg
| 60314 | ACO CA - 60 - 5,0 MM - (OBRAS CIVIS) | Kg
| 60470 | LASTRO DE BRITA - (OBRAS CIVIS) | m3
| 60486 | TRAÇO DE CONCRETO | un
| 60487 | CORPO DE PROVA | un
| 60505 | PREPARO COM BETONEIRA E TRANSPORTE MANUAL DE CONCRETO FCK-15 - (O.C.) | m3
| 60507 | PREPARO COM BETONEIRA E TRANSPORTE MANUAL DE CONCRETO FCK-20 - (O.C.) | m3
| 60510 | CONCRETO USINADO BOMBEÁVEL FCK=15 MPA - (O.C.) | m3
| 60512 | CONCRETO USINADO CONVENCIONAL FCK=20 MPA COM TRANSPORTE MANUAL- (O.C.) | m3
| 60513 | PREPARO SEM BETONEIRA E TRANSPORTE MANUAL DE CONCRETO PARA LASTRO - | m3
| 60514 | PREPARO COM BETONEIRA E TRANSPORTE MANUAL DE CONCRETO PARA LASTRO - (O.C.) | m3
| 60515 | CONCRETO USINADO CONVENCIONAL FCK=15 MPA COM TRANSPORTE MANUAL - (O.C.) | m3
| 60517 | PREPARO COM BETONEIRA E TRANSPORTE MANUAL DE CONCRETO FCK=25 MPA | m3
| 60518 | PREPARO COM BETONEIRA E TRANSPORTE MANUAL DE CONCRETO FCK=30 MPA | m3
| 60520 | CONCRETO USINADO CONVENCIONAL FCK=25 MPA COM TRANSPORTE MANUAL - (O.C.) | m3
| 60521 | CONCRETO USINADO CONVENCIONAL FCK=30 MPA COM TRANSPORTE MANUAL - (O.C.) | m3
| 60523 | CONCRETO USINADO BOMBEÁVEL FCK=20 MPA (O.C.) | m3
| 60524 | CONCRETO USINADO BOMBEÁVEL FCK=25 MPA (O.C.) | m3
| 60525 | CONCRETO USINADO BOMBEÁVEL FCK=30 MPA (O.C.) | m3
| 60800 | LANÇAMENTO/APLICAÇÃO/ADENSAMENTO DE CONCRETO USINADO BOMBEADO EM ESTRUTURA - (O.C.) | m3
| 60801 | LANÇAMENTO/APLICAÇÃO/ADENSAMENTO MANUAL DE CONCRETO - (OBRAS CIVIS) | m3
| 60802 | LANÇAMENTO/APLICAÇÃO/ADENSAMENTO DE CONCRETO EM ESTRUTURA - (O.C.) | m3
| 60803 | TAXA DE BOMBEAMENTO CONCRETO-MÍNIMO 10 M3 - (O.C.) | m3
| 61101 | FORRO EM LAJE PRE-MOLDADA INCLUSO CAPEAMENTO/ARMADURA DE DISTRIBUIÇÃO/ESCORAMENTO E FORMA/DESFORMA | m2
| 61102 | PISO EM LAJE PRÉ-MOLDADA INCLUSO CAPEAMENTO/ARMADURA DE DISTRIBUIÇÃO/ESCORAMENTO E FORMA/DESFORMA | m2
| 61106 | ESCORAMENTO, MONTAGEM E DESFORMA DA LAJE "TRELIÇADA" - U=1 VEZ | m2
| 61107 | ESCORAMENTO, MONTAGEM E DESFORMA DA LAJE "TRELIÇADA" - U=2 VEZES | m2
| 61108 | ESCORAMENTO, MONTAGEM E DESFORMA DA LAJE "TRELIÇADA" - U=3 VEZES | m2
| 67000 | RECUPERAÇÃO E TRATAMENTO EM ESTRUTURAS DE CONCRETO: | S/U
| 67002 | DEFINIÇÃO E DEMARCAÇÃO DA ÁREA DE REPARO DE ESTRUTURAS UTILIZANDO DISCO DE CORTE | m
| 67006 | PREPARAÇÃO DO SUBSTRATO PARA REPARO EM ESTRUTURA DE CONCRETO POR APICOAMENTO MANUAL DA SUPERFÍCIE | m2
| 67010 | ESCARIFICAÇÃO MANUAL, CORTE DE CONCRETO ATÉ 3CM DE PROFUNDIDADE | m3
| 67014 | LIMPEZA DE ARMADURA OU CHAPA METÁLICA COM FURADEIRA E BROCA | m2
| 67016 | ESCOVAMENTO MANUAL DE ARMADURA OU CHAPA METÁLICA | m2
| 67018 | ESCOVAMENTO MANUAL DE SUBSTRATO | m2
| 67022 | LIMPEZA DO SUBSTRATO COM APLICAÇÃO DE JATO DE ÁGUA FRIA | m2
| 67026 | PROTEÇÃO DE ARMADURA CONTRA CORROSÃO A BASE DE ZINCO - 2 DEMÃOS | m2
| 67058 | PINTURA A BASE DE SILANO SILOXANO PARA PROTEÇÃO DE SUPERFÍCIES INTERNAS/EXTERNAS DE ESTRUTURA DE CONCRETO - 2 DEMÃOS | m2
| 67062 | REPARO PROFUNDO EM ESTRUTURA COM ARGAMASSA SECA TIPO "DRY PACK" ISENTA DE RETRAÇÃO - ESPESSURA DE 3 A 10CM E FCK > 25 MPA | m3
| 67070 | CURA QUÍMICA PARA SUBSTRATO CIMENTÍCIO | m2
| 67078 | APLICAÇÃO, COM POSTERIOR REMOÇÃO COM JATO DE ÁGUA, DE ÁCIDO MURIÁTICO (1:20) E APLICAÇÃO, COM POSTERIOR REMOÇÃO COM JATO DE ÁGUA, DE HIDRÓXIDO DE AMÔNIO (1:10) | m2
| 67082 | TRATAMENTO DE CONCRETO APARENTE 2 DEMÃOS (COM PINTURA DE CIMENTO CP32/CIMENTO BRANCO/POLÍMEROS ACRÍLICOS/ÁGUA - TRAÇO: 1 POLÍM.:6,6667 CP32: 3,3333 CIBRANCO - EM VOLUME) - INCLUSA A LAVAGEM COM JATO D'ÁGUA | m2
4 | 70000 | INST. ELET./TELEFONICA/CABEAMENTO ESTRUTURADO
| 70204 | ALÇA PRÉ-FORMADA DE DISTRIBUIÇÃO CA/CAA 4 AWG | un
| 70207 | ANEL GUIA Nº 02 | un
| 70211 | ANILHA PLÁSTICA 25 CM | un
| 70218 | ARAME DE AÇO GALVANIZADO Nº 12 BWG | M
| 70229 | ARAME GALVANIZADO 12 BWG | Kg
| 70230 | ARMACAO SECUNDARIA LEVE 1 ELEMENTO | un
| 70231 | ARMACAO SECUNDARIA LEVE 2 ELEMENTOS | un
| 70232 | ARMACAO SECUNDARIA LEVE 3 ELEMENTOS | un
| 70233 | ARMACAO SECUNDARIA LEVE 4 ELEMENTOS | un
| 70240 | ARMACAO SECUNDARIA PESADA 1 ELEMENTO | un
| 70241 | ARMACAO SECUNDARIA PESADA 2 ELEMENTOS | un
| 70242 | ARMACAO SECUNDARIA PESADA 3 ELEMENTOS | un
| 70243 | ARMACAO SECUNDARIA PESADA 4 ELEMENTOS | un
| 70250 | ARRUELA QUAD.ACO GALVANIZADO 3X38X38MM FURO 18MM | un
| 70251 | ARRUELA LISA D=1/4" | un
| 70252 | ARRUELA LISA D=5/16" | un
| 70253 | ATERRAMENTO - SOLDA EXOTÉRMICA - CARTUCHO 32 G | un
| 70254 | ATERRAMENTO - SOLDA EXOTÉRMICA - CARTUCHO 45 G | un
| 70255 | ATERRAMENTO - SOLDA EXOTÉRMICA - CARTUCHO 90 G | un
| 70256 | ATERRAMENTO - SOLDA EXOTÉRMICA - CARTUCHO 115 G | un
| 70257 | ATERRAMENTO - SOLDA EXOTÉRMICA - CARTUCHO 150 G | un
| 70260 | BARRA DE COBRE 1" X 1/8" (0,8052 KG/M) | m
| 70261 | BARRA DE COBRE 1" X 3/16" (1,0432 KG/M) | m
| 70262 | BARRA DE COBRE 1.1/2" X 1/8" (1,0483 KG/M) | m
| 70263 | BARRA DE COBRE 1.1/2" X 3/16" (1,5648 KG/M) | m
| 70265 | BARRA DE COBRE 1.1/4" X 3/16" (1,3040 KG/M) | m
| 70266 | BARRA DE COBRE 1/2" X 3/16" (0,5216 KG/M) | m
| 70267 | BARRA DE COBRE 2" X 1/8" (1,3905 KG/M) | m
| 70268 | BARRA DE COBRE 2" X 3/16" (2,0865 KG/M) | m
| 70269 | BARRA DE COBRE 3/4" X 3/16" (0,7823 KG/M) | m
| 70270 | BARRA DE COBRE 3/4"X1/8" (0,5214 KG/M) | m
| 70271 | BARRA DE COBRE 2" X 1/4" ( 2,870 KG/M) | m
| 70282 | BASE METÁLICA PARA MASTRO 1.1/2" | un
| 70283 | BLOCO BER-10 (BLOCO DE ENGATE RAPIDO) | un
| 70284 | BLOCO TELEFONICO BLI-10 COM CANALETA | un
| 70285 | BORNE TERMINAL SAK 2,5 MM2 | un
| 70286 | BORNE TERMINAL SAK 4 MM2 | un
| 70287 | BORNE TERMINAL SAK 6 MM2 | un
| 70288 | BORNE TERMINAL SAK 10 MM2 | un
| 70289 | BORNE TERMINAL SAK 16 MM2 | un
| 70290 | BORNE TERMINAL SAK 25 MM2 | un
| 70291 | BORNE TERMINAL SAK 35 MM2 | un
| 70292 | BORNE TERMINAL SAK 50 MM2 | un
| 70293 | BORNE TERMINAL SAK 70 MM2 | un
| 70295 | BORNE TERMINAL SAK 95 MM2 | un
| 70296 | BORNE TERMINAL SAK 120 MM2 | un
| 70297 | BORNE TERMINAL SAK 150 MM2 | un
| 70303 | BOTOEIRA "LIGA-DESLIGA" DE EMBUTIR 30A | un
| 70305 | BOTOEIRA "LIGA-DESLIGA" PARA INSTALAÇÃO EM PORTA DE QUADRO | un
| 70320 | BOX CURVO DIAMETRO 1/2" | un
| 70321 | BOX CURVO DIAMETRO 3/4" | un
| 70325 | BOX CURVO DIAMETRO 1" | un
| 70330 | BOX RETO DIAMETRO 1/2" | un
| 70331 | BOX RETO DIAMETRO 3/4" | un
| 70335 | BOX RETO DIAMETRO 1" | un
| 70350 | BRACADEIRA METALICA TIPO "U" DIAM.1/2" | un
| 70351 | BRACADEIRA METALICA TIPO "U" DIAM. 3/4" | un
| 70352 | BRACADEIRA METALICA TIPO "U" DIAM. 1" | un
| 70353 | BRACADEIRA METALICA TIPO "U" DIAM. 1.1/4" | un
| 70354 | BRACADEIRA METALICA TIPO "U" DIAM. 1.1/2" | un
| 70355 | BRACADEIRA METALICA TIPO "U" DIAM. 2" | un
| 70356 | BRACADEIRA METALICA TIPO "U" DIAM. 2.1/2" | un
| 70357 | BRACADEIRA METALICA TIPO "U" DIAM. 3" | un
| 70358 | BRACADEIRA METALICA TIPO "U" DIAM. 4" | un
| 70370 | BRACADEIRA METALICA TIPO "D" DIAM. 1/2" | un
| 70371 | BRACADEIRA METALICA TIPO "D" DIAM. 3/4" | un
| 70372 | BRACADEIRA METALICA TIPO "D" DIAM. 1" | un
| 70373 | BRACADEIRA METALICA TIPO "D" DIAM. 1.1/4" | un
| 70374 | BRACADEIRA METALICA TIPO "D" DIAM. 1.1/2" | un
| 70375 | BRACADEIRA METALICA TIPO "D" DIAM. 2" | un
| 70376 | BRACADEIRA METALICA TIPO "D" DIAM. 2.1/2" | un
| 70377 | BRACADEIRA METALICA TIPO "D" DIAM. 3" | un
| 70378 | BRACADEIRA METALICA TIPO "D" DIAM. 4" | un
| 70379 | BRAÇADEIRA PARA 3 ESTAIS 1.1/2" | un
| 70380 | SUPORTE METÁLICO PARA TUBO 2" COM CHUMBADOR | un
| 70386 | BRAÇO C AÇO GALVANIZADO , CONFORME NTD-17 | un
| 70390 | BUCHA DE NYLON S-5 | un
| 70391 | BUCHA DE NYLON S-6 | un
| 70392 | BUCHA DE NYLON S-8 | un
| 70393 | BUCHA DE NYLON S-10 | un
| 70394 | BUCHA DE NYLON S-12 | un
| 70420 | BUCHA E ARRUELA METALICA DIAM. 1/2" | PR
| 70421 | BUCHA E ARRUELA METALICA DIAM. 3/4" | PR
| 70422 | BUCHA E ARRUELA METALICA DIAM. 1" | PR
| 70423 | BUCHA E ARRUELA METALICA DIAM. 1.1/4" | PR
| 70424 | BUCHA E ARRUELA METALICA DIAM. 1.1/2" | PR
| 70425 | BUCHA E ARRUELA METALICA DIAM. 2" | PR
| 70426 | BUCHA E ARRUELA METALICA DIAM. 2.1/2" | PR
| 70427 | BUCHA E ARRUELA METALICA DIAM. 3" | PR
| 70428 | BUCHA E ARRUELA METALICA DIAM. 4" | PR
| 70450 | BUCHA S-6 PARA TIJOLO FURADO | un
| 70451 | BUCHA S-8 PARA TIJOLO FURADO | un
| 70452 | BUCHA S-10 PARA TIJOLO FURADO | un
| 70500 | CABECOTE DE LIGA DE ALUMINIO DIAM. 3/4" | un
| 70501 | CABECOTE DE LIGA DE ALUMINIO DIAM. 1" | un
| 70502 | CABECOTE DE LIGA DE ALUMINIO DIAM. 1.1/4" | un
| 70503 | CABECOTE DE LIGA DE ALUMINIO DIAM. 1.1/2" | un
| 70504 | CABECOTE DE LIGA DE ALUMINIO DIAM. 2" | un
| 70505 | CABECOTE DE LIGA DE ALUMINIO DIAM. 2.1/2" | un
| 70506 | CABECOTE DE LIGA DE ALUMINIO DIAM. 3" | un
| 70507 | CABECOTE DE LIGA DE ALUMINIO DIAM. 4" | un
| 70509 | CABO EPR/XLPE (90°C) 1KV - 10MM2 | M
| 70510 | CABO FLEXÍVEL EPR/XLPE (90°C), 0,6/1 KV, 16 MM2 | M
| 70511 | CABO FLEXÍVEL EPR/XLPE (90°C), 0,6/1 KV, 25MM2 | M
| 70512 | CABO EPR/XLPE (90°C) 1 KV - 35 MM2 | M
| 70513 | CABO FLEXÍVEL EPR/XLPE (90°C), 0,6/1 KV, 50 MM2 | M
| 70514 | CABO EPR/XLPE (90°C) 1 KV - 70 MM2 | M
| 70515 | CABO FLEXÍVEL EPR/XLPE (90°C), 0,6/1 KV, 95 MM2 | M
| 70516 | CABO FLEXÍVEL EPR/XLPE (90°C), 0,6/1 KV, 120 MM2 | M
| 70517 | CABO FLEXÍVEL EPR/XLPE (90°C), 0,6/1 KV, 150 MM2 | M
| 70518 | CABO EPR/XLPE (90°C) 1 KV - 185 MM2 | M
| 70519 | CABO DE COBRE XLPE (90°C) 15 KV - 50 MM2 | m
| 70520 | CABO DE AÇO ALMA DE FIBRA 1/4" | M
| 70525 | CABO DE ALUMÍNIO CA 2 AWG | m
| 70531 | CABO AGRUPADO PVC (70ºC) 1KV 4 X 2,5 MM2 | M
| 70533 | CABO AGRUPADO PVC (70ºC) 1KV 4 X 4 MM2 | M
| 70534 | CABO AGRUPADO PVC (70ºC) 1KV 4 X 6 MM2 | M
| 70535 | CABO AGRUPADO PVC (70ºC) 1KV 4 X 10 MM2 | M
| 70536 | CABO AGRUPADO PVC (70ºC) 1KV 4 X 16 MM2 | M
| 70537 | CABO AGRUPADO PVC (70ºC) 1KV 4 X 25 MM2 | M
| 70540 | CABO DE COBRE NU 10 MM2 (11,11M /KG) | M
| 70541 | CABO DE COBRE NU 16 MM2 (6,94 M/KG) | M
| 70542 | CABO DE COBRE NU 25 MM2 (4,73 M /KG) | M
| 70543 | CABO DE COBRE NU 35 MM2 | M
| 70544 | CABO DE COBRE NU 50 MM2 | M
| 70545 | CABO DE COBRE NU 70 MM2 | M
| 70546 | CABO DE COBRE NU 95 MM2 | M
| 70555 | CABO FLEXIVEL PARALELO 2 X 1,5 MM2 | M
4.1 | 70556 | CABO FLEXIVEL PARALELO 2 X 2,5 MM2 | M | 19.85
|  | Laboratório de Anatomia Humana II // Instalações Elétricas dos Exaustores // Extensão = 9,95 m (existência de caixa de passagem elétrica no meio da sala / posição alta) | m | 9.95
|  | Laboratório de Anatomia Humana I // Instalações Elétricas dos Exaustores // Extensão = 4,95 m (existência de caixa de passagem elétrica no meio da sala / posição alta) | m | 4.95
|  | Sala de Armazenamento de Anatomia // Instalações Elétricas dos Exaustores // Extensão = 4,95 m (existência de caixa de passagem elétrica no meio da sala / posição alta) | m | 4.95
| 70557 | CABO FLEXIVEL PARALELO 2 X 1,0 MM2 | M
| 70560 | CABO ISOLADO PP 3 X 4,0 MM2 | M
| 70561 | CABO ISOLADO PP 3 X 2,5 MM2 | M
| 70563 | CABO FLEXÍVEL, PVC (70° C), 450/750 V, 2,5 MM2 | m
| 70564 | CABO FLEXÍVEL, PVC (70° C), 450/750 V, 4 MM2 | m
| 70565 | CABO FLEXÍVEL, PVC (70° C), 450/750 V, 6 MM2 | m
| 70570 | CABO FLEXÍVEL, PVC (70° C), 450/750 V, 10 MM2 | M
| 70571 | CABO FLEXÍVEL, PVC (70° C), 450/750 V, 16 MM2 | M
| 70572 | CABO FLEXÍVEL, PVC (70° C), 450/750 V, 25 MM2 | M
| 70573 | CABO FLEXÍVEL, PVC (70° C), 450/750 V, 35 MM2 | M
| 70580 | CABO FLEXÍVEL PVC (70° C), 0,6/1 KV, 1,5 MM2 | M
| 70581 | CABO FLEXÍVEL PVC (70° C), 0,6/1 KV, 2,5 MM2 | M
| 70582 | CABO FLEXÍVEL PVC (70° C), 0,6/1 KV, 4 MM2 | M
| 70583 | CABO FLEXÍVEL PVC (70° C), 0,6/1 KV, 6 MM2 | M
| 70584 | CABO FLEXÍVEL PVC (70° C), 0,6/1 KV, 10 MM2 | M
| 70585 | CABO FLEXÍVEL PVC (70° C), 0,6/1 KV, 16 MM2 | M
| 70586 | CABO FLEXÍVEL PVC (70° C), 0,6/1 KV, 25 MM2 | M
| 70587 | CABO FLEXÍVEL PVC (70° C), 0,6/1 KV, 35 MM2 | M
| 70588 | CABO FLEXÍVEL PVC (70° C), 0,6/1 KV, 50 MM2 | M
| 70589 | CABO FLEXÍVEL PVC (70° C), 0,6/1 KV, 70 MM2 | M
| 70590 | CABO FLEXÍVEL PVC (70° C), 0,6/1 KV, 95 MM2 | M
| 70591 | CABO FLEXÍVEL PVC (70° C), 0,6/1 KV, 120 MM2 | M
| 70592 | CABO FLEXÍVEL PVC (70° C), 0,6/1 KV, 150 MM2 | M
| 70593 | CABO FLEXÍVEL PVC (70° C), 0,6/1 KV, 185 MM2 | M
| 70594 | CABO FLEXÍVEL PVC (70° C), 0,6/1 KV, 300 MM2 | M
| 70601 | CABO TELEFONICO CCI-50 1 PAR | M
| 70602 | CABO TELEFONICO CCI-50 2 PARES | M
| 70603 | CABO TELEFONICO CCI-50 3 PARES | M
| 70607 | CABO TELEFONICO CCE-50 2 PARES | M
| 70608 | CABO TELEFONICO CCE-50 3 PARES | M
| 70610 | CABO TELEFONICO CI-50,10 PARES (USO INTERNO) | M
| 70611 | CABO TELEFONICO CI-50,20 PARES (USO INTERNO) | M
| 70612 | CABO TELEFONICO CI-50,30 PARES (USO INTERNO) | M
| 70613 | CABO TELEFONICO CI-50,50 PARES (USO INTERNO) | M
| 70620 | CABO TELEFONICO CTP-APL-50 DE 10 PARES (USO EXTERNO) | M
| 70621 | CABO TELEFON. CTP-APL-50 DE 20 PARES (USO EXTERNO) | M
| 70622 | CABO TELEFONICO CTP-APL-50 DE 30 PARES (USO EXTERNO) | M
| 70626 | CABO UTP-4P, CAT. 6 , 24 AWG | M
| 70630 | CAIXA "ARSTOP" C/1 TOMADA HEXAGONAL 2P+T E 1 DISJ.MONOP.20A | un
| 70631 | CAIXA 75X75X31 MM (LINHA X OU EQUIVALENTE) | un
| 70633 | CAIXA DE PASSAGEM - ESCAVAÇÃO MANUAL / REATERRO/ APILOAMENTO DO FUNDO | m3
| 70634 | CAIXA DE PASSAGEM - TAMPA EM CONCRETO ARMADO 25 MPA E=5CM | m2
| 70635 | CAIXA DE PASSAGEM - ALVENARIA DE 1/2 VEZ COM REVESTIMENTO INTERNO EM REBOCO PAULISTA A-14 | m2
| 70636 | CAIXA DE PASSAGEM - ALVENARIA DE 1 VEZ COM REVESTIMENTO INTERNO EM REBOCO PAULISTA A-14 | m2
| 70637 | CAIXA DE PASSAGEM - LASTRO DE BRITA PARA O FUNDO | m3
| 70638 | CAIXA DE PASSAGEM - LASTRO DE CONCRETO 20 MPA E=5CM PARA O FUNDO | m3
| 70645 | CAIXA DE PASSAGEM METÁLICA DE EMBUTIR 15X15X8 CM | un
| 70646 | CAIXA DE PASSAGEM METÁLICA DE EMBUTIR 20X20X10 CM | un
| 70647 | CAIXA DE PASSAGEM METÁLICA DE EMBUTIR 30X30X12 CM | un
| 70648 | CAIXA DE PASSAGEM METÁLICA DE EMBUTIR 40X40X15 CM | un
| 70649 | CAIXA DE PASSAGEM METÁLICA DE EMBUTIR 50X50X15 CM | un
| 70670 | CAIXA DISTRIBUIÇÃO TELEFÔNICA DE EMBUTIR 40X40X12 CM | un
| 70671 | CAIXA DISTRIBUIÇÃO TELEFÔNICA DE EMBUTIR 60X60X12 CM | un
| 70672 | CAIXA DISTRIBUIÇÃO TELEFÔNICA DE EMBUTIR 80X80X12 CM | un
| 70673 | CAIXA DISTRIBUIÇÃO TELEFÔNICA DE EMBUTIR 120X120X12 CM | un
| 70680 | CAIXA METÁLICA HEXAGONAL PARA ARANDELA (SEXTAVADA 3"X3") | un
| 70681 | CAIXA METALICA OCTOGONAL FUNDO MOVEL SIMPLES 2" | un
| 70682 | CAIXA METALICA OCTOGONAL FUNDO MOVEL DUPLA 4" | un
| 70691 | CAIXA METALICA RET. 4" X 2" X 2" | un
| 70692 | CAIXA METALICA QUADRADA 4"X4"X2" | un
| 70695 | CAIXA METÁLICA PARA PROTEÇÃO GERAL 580X500X216MM ATÉ 175A | un
| 70696 | CAIXA METÁLICA PARA PROTEÇÃO GERAL 820X750X266MM DE 250A A 350A | un
| 70697 | CAIXA METÁLICA PARA T.C. 820X750X266MM - 250 A 350A | un
| 70698 | CAIXA METÁLICA PARA PROTEÇÃO GERAL 1200X1000X310MM DE 500A A 800A | un
| 70699 | CAIXA METÁLICA PARA T.C. 1200X1000X310MM - 500 a 800A | un
| 70700 | CAIXA PARA QUADRO DE COMANDO METÁLICA DE SOBREPOR 40X30X20 CM | un
| 70701 | CAIXA PARA QUADRO DE COMANDO METÁLICA DE SOBREPOR 20X20X12 CM | un
| 70702 | CAIXA PARA QUADRO DE COMANDO METÁLICA DE SOBREPOR 30X30X20 CM | un
| 70703 | CAIXA PARA QUADRO DE COMANDO METÁLICA DE SOBREPOR 40X40X20 CM | un
| 70705 | CAIXA PARA QUADRO DE COMANDO METÁLICA DE SOBREPOR 60X60X20 CM | un
| 70706 | CAIXA PARA QUADRO DE COMANDO METÁLICA DE SOBREPOR 80X60X25 CM | un
| 70707 | CAIXA METÁLICA PARA PROTEÇÃO GERAL 500X380X166MM ATÉ 175A ( GRUPO B ) | un
| 70708 | CAIXA METÁLICA PARA MEDIDOR MONOFÁSICO PADRÃO ENEL 300X220X151MM | un
| 70709 | CAIXA DE PASSAGEM 20X20X25CM FUNDO BRITA SEM TAMPA | un
| 70710 | CAIXA DE PASSAGEM 30X30X40CM COM TAMPA E DRENO BRITA | un
| 70711 | CAIXA DE PASSAGEM 35X60X50CM FUNDO DE CONCRETO (PARA TAMPA R1) | un
| 70712 | CAIXA DE PASSAGEM 107 X 52 X 50CM FUNDO DE CONCRETO (PARA TAMPA R2) | un
| 70713 | CAIXA DE PASSAGEM 40X40X50CM FUNDO DE BRITA SEM TAMPA | un
| 70714 | CAIXA DE PASSAGEM 50X50X80CM FUNDO DE BRITA SEM TAMPA | un
| 70715 | CAIXA DE PASSAGEM 60X60X80CM FUNDO DE BRITA SEM TAMPA | un
| 70716 | CAIXA DE PASSAGEM 80X80X110 CM FUNDO DE BRITA SEM TAMPA | un
| 70717 | CAIXA DE PASSAGEM 80X80X130CM FUNDO DE BRITA SEM TAMPA | un
| 70720 | CAIXA METÁLICA PARA MEDIDOR POLIFÁSICO PADRÃO ENEL 500X380X166MM | un
| 70725 | CAIXA METÁLICA PARA T.C. 580X500X216MM - ATÉ 175A | un
4.2 | 70760 | CANALETA COM TAMPA (LINHA X OU EQUIVALENTE) 20X12X2000 MM | M | 19.85
|  | Laboratório de Anatomia Humana II // Instalações Elétricas dos Exaustores // Extensão = 9,95 m | m | 9.95
|  | Laboratório de Anatomia Humana I // Instalações Elétricas dos Exaustores // Extensão = 4,95 m | m | 4.95
|  | Sala de Armazenamento de Anatomia // Instalações Elétricas dos Exaustores // Extensão = 4,95 m | m | 4.95
| 70762 | CANALETA COM TAMPA (LINHA X OU EQUIVALENTE) 32X16X2000 MM | M
| 70763 | CANALETA COM TAMPA (LINHA X OU EQUIVALENTE) 40X16X2000 MM | M
| 70764 | CANALETA COM TAMPA (LINHA X OU EQUIVALENTE) 50X20X2000 MM | M
| 70765 | CANALETA COM TAMPA (LINHA X OU EQUIVALENTE) 110X20X2000 MM | M
| 70769 | CANTONEIRA METALICA 38 X 38 MM ( ZZ ALTA) | un
| 70771 | CANTONEIRA AUXILIAR PARA BRAÇO TIPO C | un
| 70772 | CERTIFICAÇÃO DIGITAL DE REDE PARA CABEAMENTO ESTRUTURADO | un
| 70776 | CH.PARTIDA DE MOTOR TRIF.C/RELE FALTA DE FASE 5CV | un
| 70777 | CH.PARTIDA MOTOR TRIF.C/RELE DE FALTA DE FASE 10CV | un
| 70778 | CH.PARTIDA MOTOR TRIF.C/RELE DE FALTA DE FASE 2CV | un
| 70779 | CH.PARTIDA MOTOR TRIF.C/RELE FALTA DE FASE 7 1/2CV | un
| 70790 | CHAVE FUSIVEL 15 KV, 50A (CHAVE MATHEUS) | un
| 70791 | CHAVE FUSIVEL,15 KV,100A, (CHAVE MATHEUS) | un
| 70820 | CHAVE MAGNETICA C/RELE REGULAGEM 5-10A | un
| 70821 | CHAVE MAGNETICA C/RELE REGULAGEM 7-11A | un
| 70822 | CHAVE MAGNETICA C/RELE REGULAGEM 10,5-16,5A | un
| 70823 | CHAVE MAGNETICA C/RELE REGULAGEM 25 - 45A | un
| 70835 | CH.PARTIDA DE MOTOR TRIF.C/RELE FALTA DE FASE 1/2CV | un
| 70836 | CH.PARTIDA DE MOTOR TRIF.C/RELE FALTA DE FASE 3/4CV | un
| 70837 | CH.PARTIDA DE MOTOR TRIF.C/RELE FALTA DE FASE 1 CV | un
| 70838 | CH.PARTIDA DE MOTOR TRIF.C/RELE FALTA DE FASE 1 1/2CV | un
| 70839 | CHAVE PARTIDA MOTOR TRIFÁSICA C/RELE FALTA DE FASE 3 CV | un
| 70840 | CHAVE PARTIDA MOTOR TRIFÁSICA C/RELE FALTA DE FASE 15 CV | un
| 70842 | CHAVE PARTIDA MOTOR TRIFÁSICA C/RELE FALTA DE FASE 20CV | un
| 70845 | CHAVE REVERSORA ROTATIVA (COMUTAD.) TRIPOLAR 10A | un
| 70857 | CHAVE REVERSORA ROTATIVA (COMUTAD.) TRIPOLAR 16A | un
| 70858 | CHAVE REVERSORA ROTATIVA (COMUTAD.) TRIPOLAR 20A | un
| 70859 | CHAVE REVERSORA ROTATIVA (COMUTAD.) TRIPOLAR 32A | un
| 70860 | CHAVE REVERSORA ROTATIVA (COMUTAD.) TRIPOLAR 40A | un
| 70861 | CHAVE REVERSORA ROTATIVA (COMUTAD.) TRIPOLAR 63A | un
| 70862 | CHAVE REVERSORA ROTATIVA (COMUTAD.) TRIPOLAR 100A | un
| 70880 | CHAVE TRIPOLAR TIPO PACCO 100-A | un
| 70890 | CHAVE TRIPOLAR TIPO PACCO 16-A | un
| 70891 | CHAVE TRIPOLAR TIPO PACCO 20-A | un
| 70892 | CHAVE TRIPOLAR TIPO PACCO 32A | un
| 70893 | CHAVE TRIPOLAR TIPO PACCO 40A | un
| 70894 | CHAVE TRIPOLAR TIPO PACCO 63-A | un
| 70910 | CHUMBADOR PARA CANTONEIRA D = 1/4" | un
| 70911 | CHUMBADOR PARA CANTONEIRA D = 3/8" | un
| 70920 | CINTA DE ACO GALVANIZADO DIAM.190 MM | un
| 70921 | CINTA DE ACO GALVANIZADO DIAM.220 MM | un
| 70922 | CINTA DE ACO GALVANIZADO DIAM.230MM | un
| 70924 | CONDULETE DE PVC - CAIXA COM 5 ENTRADAS | un
| 70925 | CONDULETE DE PVC - ADAPTADOR DE SAÍDA 3/4" | un
| 70926 | CONDULETE DE PVC - ADAPTADOR DE SAÍDA 1" | un
| 70927 | CONDULETE DE PVC - TAMPÃO DE 3/4" | un
| 70928 | CONDULETE DE PVC - TAMPÃO DE 1" | un
| 70929 | CONDULETE METÁLICO - CAIXA COM 5 ENTRADAS | un
| 70930 | CONDULETE METÁLICO - ADAPTADOR DE SAÍDA 3/4" | un
| 70931 | CONDULETE METÁLICO - ADAPTADOR DE SAÍDA 1" | un
| 70932 | CONDULETE METÁLICO - TAMPÃO DE 3/4" | un
| 70933 | CONDULETE METÁLICO - TAMPÃO DE 1" | un
| 71016 | CONECTOR DE COMPRESSÃO FORMATO H PARA CABO 25 A 70 MM2 | un
| 71020 | CONECTOR PARALELO DE ALUMÍNIO CA/CU 10-1/0 COM 01 PARAFUSO | un
| 71026 | CONECTOR MACHO RJ-45 CAT. 6 | un
| 71030 | CONECTOR TIPO PARAFUSO FENDIDO 4 MM2 | un
| 71031 | CONECTOR TIPO PARAFUSO FENDIDO 6 MM2 | un
| 71032 | CONECTOR TIPO PARAFUSO FENDIDO 10 MM2 | un
| 71033 | CONECTOR TIPO PARAFUSO FENDIDO 16 MM2 | un
| 71034 | CONECTOR TIPO PARAFUSO FENDIDO 25 MM2 | un
| 71035 | CONECTOR TIPO PARAFUSO FENDIDO 35 MM2 | un
| 71036 | CONECTOR TIPO PARAFUSO FENDIDO 50 MM2 | un
| 71037 | CONECTOR TIPO PARAFUSO FENDIDO 70 MM2 | un
| 71038 | CONECTOR TIPO PARAFUSO FENDIDO 95 MM2 | un
| 71039 | CONECTOR TIPO PARAFUSO FENDIDO 120 MM2 | un
| 71040 | CONECTOR TIPO PARAFUSO FENDIDO 150 MM2 | un
| 71041 | CONECTOR TIPO PARAFUSO FENDIDO 185 MM2 | un
| 71043 | CONECTOR TRIPOLAR EM PORCELANA PARA FIOS DE ATÉ 10MM2 (BORNES) 50A-250V (CHUVEIRO) | un
| 71060 | CONTATOR TRIPOLAR - 9A, 500V NOMINAL, COMANDO 220V, CATEGORIA AC-3 | un
| 71061 | CONTATOR TRIPOLAR - 12A, 500V NOMINAL, COMANDO 220V, CATEGORIA AC-3. | un
| 71062 | CONTATOR TRIPOLAR - 16A, 500V NOMINAL, COMANDO 220V, CATEGORIA AC-3. | un
| 71063 | CONTATOR TRIPOLAR - 25A, 500V NOMINAL, 220V COMANDO, CATEGORIA AC-3. | un
| 71064 | CONTATOR TRIPOLAR - 32A, 500V NOMINAL, COMANDO 220V, CATEGORIA AC-3. | un
| 71073 | CONTATOR TRIPOLAR - 50A, 500V NOMINAL, COMANDO 220V, CATEGORIA AC-3. | un
| 71074 | CONTATOR TRIPOLAR - 65A, 500V NOMINAL, COMANDO 220V, CATEGORIA AC-3. | un
| 71075 | CONTATOR TRIPOLAR - 80A, 500V NOMINAL, COMANDO 220V, CATEGORIA AC-3. | un
| 71096 | COTOVELO EXTERNO PARA CANALETA (LINHA X OU EQUIVALENTE) 20X12 MM | un
| 71097 | COTOVELO EXTERNO PARA CANALETA (LINHA X OU EQUIVALENTE) 32X16 MM | un
| 71098 | COTOVELO EXTERNO PARA CANALETA (LINHA X OU EQUIVALENTE) 40X16 MM | un
| 71099 | COTOVELO EXTERNO PARA CANALETA (LINHA X OU EQUIVALENTE) 50X20 MM | un
| 71100 | COTOVELO EXTERNO PARA CANALETA (LINHA X OU EQUIVALENTE) 110X20 MM | un
| 71101 | COTOVELO INTERNO PARA CANALETA (LINHA X OU EQUIVALENTE) 20X12 MM | un
| 71102 | COTOVELO INTERNO PARA CANALETA (LINHA X OU EQUIVALENTE) 32X16 MM | un
| 71103 | COTOVELO INTERNO PARA CANALETA (LINHA X OU EQUIVALENTE) 40X16 MM | un
| 71104 | COTOVELO INTERNO PARA CANALETA (LINHA X OU EQUIVALENTE) 50X20 MM | un
| 71105 | COTOVELO INTERNO PARA CANALETA (LINHA X OU EQUIVALENTE) 110X20 MM | un
| 71110 | CRUZETA POLIMÉRICA 90X112X2400 MM | un
| 71111 | CRUZETA HORIZONTAL 90º PARA ELETROCALHA 50X50 MM | un
| 71115 | CURVA DE INVERSAO PARA ELETROCALHA 50 X 50 MM | un
| 71120 | CURVA 90 GRAUS AÇO ZINCADO DIÂMETRO 1/2" | un
| 71121 | CURVA 90 GRAUS AÇO ZINCADO DIÂMETRO 3/4" | un
| 71122 | CURVA 90 GRAUS AÇO ZINCADO DIÂMETRO 1" | un
| 71123 | CURVA 90 GRAUS AÇO ZINCADO DIÂMETRO 1.1/4" | un
| 71124 | CURVA 90 GRAUS AÇO ZINCADO DIÂMETRO 1.1/2" | un
| 71125 | CURVA 90 GRAUS AÇO ZINCADO DIÂMETRO 2" | un
| 71126 | CURVA 90 GRAUS AÇO ZINCADO DIÂMETRO 2.1/2" | un
| 71127 | CURVA 90 GRAUS AÇO ZINCADO DIÂMETRO 3" | un
| 71128 | CURVA 90 GRAUS AÇO ZINCADO DIÂMETRO 4" | un
| 71140 | CURVA DE 90 GRAUS DE PVC RIGIDO DIAM.1/2" | un
| 71141 | CURVA DE 90 GRAUS DE PVC RIGIDO DIAM. 3/4" | un
| 71142 | CURVA DE 90 GRAUS DE PVC RIGIDO DIAM. 1" | un
| 71143 | CURVA DE 90 GRAUS DE PVC RIGIDO DIAM. 1.1/4" | un
| 71144 | CURVA DE 90 GRAUS DE PVC RIGIDO DIAM. 1.1/2" | un
| 71145 | CURVA DE 90 GRAUS DE PVC RIGIDO DIAM. 2" | un
| 71146 | CURVA DE 90 GRAUS DE PVC RIGIDO DIAM. 2.1/2" | un
| 71147 | CURVA DE 90 GRAUS DE PVC RIGIDO DIAM. 3" | un
| 71148 | CURVA DE 90 GRAUS DE PVC RIGIDO DIAM. 4" | un
| 71150 | CURVA DE 90 GRAUS AÇO GALVANIZADO DIAM.1/2" | un
| 71151 | CURVA DE 90 GRAUS AÇO GALVANIZADO DIAM.3/4" | un
| 71152 | CURVA DE 90 GRAUS AÇO GALVANIZADO DIAM.1" | un
| 71153 | CURVA DE 90 GRAUS AÇO GALVANIZADO DIAM.1.1/4" | un
| 71154 | CURVA DE 90 GRAUS AÇO GALVANIZADO DIAM. 1.1/2" | un
| 71155 | CURVA DE 90 GRAUS AÇO GALVANIZADO DIAM. 2" | un
| 71156 | CURVA DE 90 GRAUS AÇO GALVANIZADO DIAM. 2.1/2" | un
| 71157 | CURVA DE 90 GRAUS AÇO GALVANIZADO DIAM. 3" | un
| 71158 | CURVA DE 90 GRAUS AÇO GALVANIZADO DIÂMETRO 4" | un
| 71159 | DESVIO A DIREITA PARA ELETROCALHA 50 X 50 MM | un
| 71170 | DIMMER ROTATIVO SIMPLES 400 A 500W | un
| 71171 | DISJUNTOR MONOPOLAR DE 10 A 32-A | un
| 71172 | DISJUNTOR MONOPOLAR DE 35 A 50-A | un
| 71173 | DISJUNTOR TRIPOLAR DE 10 A 35-A | un
| 71174 | DISJUNTOR TRIPOLAR 40 A 50A | un
| 71175 | DISJUNTOR TRIPOLAR DE 60 A 100-A | un
| 71176 | DISJUNTOR TRIPOLAR DE 125-A | un
| 71177 | DISJUNTOR TRIPOLAR DE 150 A 175-A | un
| 71178 | DISJUNTOR TRIPOLAR DE 200-A | un
| 71179 | DISJUNTOR TRIPOLAR DE 225-A | un
| 71180 | DISJUNTOR TRIPOLAR DE 250-A | un
| 71181 | DISJUNTOR TRIPOLAR DE 300 A 350-A | un
| 71184 | DISPOSITIVO DE PROTEÇÃO CONTRA SURTOS (D.P.S.) 275V DE 8 A 40KA | un
| 71186 | DISPOSITIVO DE PROTEÇÃO CONTRA SURTOS (D.P.S.) 275V DE 90KA | un
| 71190 | ELETROCALHA PRÉ-ZINCADA, CH. 22, PERFIL "C" COM ABAS 50X50 MM SEM TAMPA | M
| 71193 | ELETRODUTO PVC FLEXÍVEL - MANGUEIRA CORRUGADA LEVE - DIAM. 20MM | M
| 71194 | ELETRODUTO PVC FLEXÍVEL - MANGUEIRA CORRUGADA LEVE - DIAM. 25MM | M
| 71195 | ELETRODUTO PVC FLEXÍVEL - MANGUEIRA CORRUGADA LEVE - DIAM. 32MM | M
| 71196 | ELETRODUTO PVC FLEXÍVEL - MANGUEIRA CORRUGADA REFORÇADA - DIAM. 40MM | M
| 71197 | ELETRODUTO PVC FLEXÍVEL - MANGUEIRA CORRUGADA REFORÇADA - DIAM. 50MM | M
| 71198 | ELETRODUTO PVC FLEXÍVEL - MANGUEIRA CORRUGADA REFORÇADA - DIAM. 60MM | M
| 71199 | ELETRODUTO PVC FLEXÍVEL - MANGUEIRA CORRUGADA REFORÇADA - DIAM. 75MM | M
| 71200 | ELETRODUTO DE PVC RIGIDO DIAMETRO 1/2" | M
| 71201 | ELETRODUTO DE PVC RIGIDO DIAMETRO 3/4" | M
| 71202 | ELETRODUTO DE PVC RIGIDO DIAMETRO 1" | M
| 71203 | ELETRODUTO DE PVC RIGIDO DIAMETRO 1.1/2" | M
| 71204 | ELETRODUTO DE PVC RIGIDO DIAMETRO 1.1/4" | M
| 71205 | ELETRODUTO DE PVC RIGIDO DIAMETRO 2" | M
| 71206 | ELETRODUTO DE PVC RIGIDO DIAMETRO 2.1/2" | M
| 71207 | ELETRODUTO DE PVC RIGIDO DIAMETRO 3" | M
| 71208 | ELETRODUTO DE PVC RIGIDO DIAMETRO 4" | M
| 71210 | ELETRODUTO EM AÇO GALVANIZADO A FOGO DIÂMETRO 1/2" - PESADO | M
| 71211 | ELETRODUTO EM AÇO GALVANIZADO A FOGO DIÂMETRO 3/4" - PESADO | M
| 71212 | ELETRODUTO EM AÇO GALVANIZADO A FOGO DIÂMETRO 1" - PESADO | M
| 71213 | ELETRODUTO EM AÇO GALVANIZADO A FOGO DIÂMETRO 1 1/4" - PESADO | M
| 71214 | ELETRODUTO EM AÇO GALVANIZADO A FOGO DIÂMETRO 1 1/2" - PESADO | M
| 71215 | ELETRODUTO EM AÇO GALVANIZADO A FOGO DIÂMETRO 2" - PESADO | M
| 71216 | ELETRODUTO EM AÇO GALVANIZADO A FOGO DIÂMETRO 2 1/2" - PESADO | M
| 71217 | ELETRODUTO EM AÇO GALVANIZADO A FOGO DIÂMETRO 3" - PESADO | M
| 71218 | ELETRODUTO EM AÇO GALVANIZADO A FOGO DIÂMETRO 4" - PESADO | M
| 71230 | ELETRODUTO METALICO FLEXIVEL DIAMETRO DIAM.1/2" | M
| 71231 | ELETRODUTO METALICO FLEXIVEL DIAMETRO DIAM.3/4" | M
| 71232 | ELETRODUTO METALICO FLEXIVEL DIAMETRO DIAM. 1" | M
| 71250 | ELETRODUTO EM AÇO ZINCADO DIÂMETRO 1/2" | M
| 71251 | ELETRODUTO EM AÇO ZINCADO DIÂMETRO 3/4" | M
| 71252 | ELETRODUTO EM AÇO ZINCADO DIÂMETRO 1" | M
| 71253 | ELETRODUTO EM AÇO ZINCADO DIÂMETRO 1.1/4" | M
| 71254 | ELETRODUTO EM AÇO ZINCADO DIÂMETRO 1.1/2" | M
| 71255 | ELETRODUTO EM AÇO ZINCADO DIÂMETRO 2" | M
| 71256 | ELETRODUTO EM AÇO ZINCADO DIÂMETRO 2.1/2" | M
| 71257 | ELETRODUTO EM AÇO ZINCADO DIÂMETRO 3" | M
| 71258 | ELETRODUTO EM AÇO ZINCADO DIÂMETRO 4" | M
| 71267 | ELO FUSÍVEL 5 H | un
| 71268 | ELO FUSÍVEL 6 K | un
| 71270 | ELO FUSIVEL 8 K - 15 KV | un
| 71271 | ELO FUSIVEL 10 K - 15 KV | un
| 71275 | ESTICADOR PARA CABO DE AÇO 1/4" | un
| 71277 | EMENDA INTERNA PARA ELETROCALHA (50 X 50 MM) | un
| 71278 | ESPELHO BAQUELITE 4" X 2" 1 FURO RJ-45 | un
| 71279 | ESPELHO BAQUELITE 4" X 2" 2 FUROS RJ-45 | un
| 71280 | FIO DE COBRE NU 2,5 MM2 (45,05M /KG) | M
| 71281 | FIO DE COBRE NU 4 MM2 (28,00 M/KG) | M
| 71282 | FIO DE COBRE NU 6 MM2 (18,00 M/KG) | M
| 71283 | FIO DE COBRE NU 10 MM2 (11,00 M/KG) | M
| 71290 | FIO ISOLADO PVC 750 V, 1,5 MM2 | M
| 71291 | FIO ISOLADO PVC 750 V, 2,5 MM2 | M
| 71292 | FIO ISOLADO PVC 750 V, 4 MM2 | M
| 71293 | FIO ISOLADO PVC 750 V, 6 MM2 | M
| 71294 | FIO ISOLADO PVC 750 V, 10 MM2 | M
| 71320 | FITA DE AUTO FUSAO, ROLO DE 2,00 M | un
| 71321 | FITA DE AUTO FUSAO, ROLO E 10,00 MM | un
| 71329 | FITA ISOLANTE, ROLO DE 5,00 M | un
| 71330 | FITA ISOLANTE, ROLO DE 10,00 M | un
| 71331 | FITA ISOLANTE, ROLO DE 20,00 M | un
| 71365 | GRAMPO DE ANCORAGEM POLIMÉRICO | un
| 71371 | GRAMPO PARA CABO DE AÇO 1/4" | un
| 71380 | HASTE REV.COBRE(COPPERWELD) 3/4" X 2,40 M C/CONECTOR | un
| 71381 | HASTE REV.COBRE(COPPERWELD) 5/8" X 3,00 M C/CONECTOR | un
| 71390 | HASTE CANTONEIRA 2,00 M C/CONECTOR | un
| 71391 | HASTE CANTONEIRA 2,40 M C/CONECTOR | un
| 71400 | IGNITOR S-52 PARA LÂMPADA DE VAPOR METÁLICO 2000 W. | un
| 71410 | INTERRUPTOR BIPOLAR SIMPLES 25-A (P/ AR CONDICIONADO) | un
4.3 | 71411 | INTERRUPTOR 1 SEÇÃO (LINHA X OU EQUIVALENTE) | un | 4
|  | Exaustor - Sala de Armazenamento de Anatomia | un | 1
|  | Exaustor - Laboratório de Anatomia Humana I | un | 1
|  | Exaustor - Laboratório de Anatomia Humana II | un | 2
| 71412 | INTERRUPTOR 2 SEÇÕES (LINHA X OU EQUIVALENTE) | un
| 71430 | INTERRUPTOR INTERMEDIARIO (FOUR-WAY) | un
| 71431 | INTERRUPTOR PARALELO SIMPLES (1 SECAO) | un
| 71432 | INTERRUPTOR PARALELO DUPLO (2 SECOES) | un
| 71440 | INTERRUPTOR SIMPLES (1 SECAO) | un
| 71441 | INTERRUPTOR SIMPLES (2 SECOES) | un
| 71442 | INTERRUPTOR SIMPLES (3 SECOES) | un
| 71443 | INTERRUPTOR SIMPLES 1 SEÇÃO E 1 TOMADA HEXAGONAL 2P + T - 10A CONJUGADOS | un
| 71450 | INTERRUPTOR DIFERENCIAL RESIDUAL (D.R.) BIPOLAR DE 25A-30mA | un
| 71451 | INTERRUPTOR DIFERENCIAL RESIDUAL (D.R.) BIPOLAR DE 40A-30mA | un
| 71452 | INTERRUPTOR DIFERENCIAL RESIDUAL (D.R.) BIPOLAR DE 63A-30mA | un
| 71455 | INTERRUPTOR DIFERENCIAL RESIDUAL (D.R.) TETRAPOLAR DE 25A-30mA | un
| 71456 | INTERRUPTOR DIFERENCIAL RESIDUAL (D.R.) TETRAPOLAR DE 40A-30mA | un
| 71457 | INTERRUPTOR DIFERENCIAL RESIDUAL (D.R.) TETRAPOLAR DE 63A-30mA | un
| 71460 | ISOLADOR EPOXI 25X30 (BUJAO) | un
| 71461 | ISOLADOR EPOXI 30X30 (BUJAO) | un
| 71462 | ISOLADOR EPOXI 40X30 (BUJAO) | un
| 71463 | ISOLADOR EPOXI 50X40 (BUJAO) | un
| 71464 | ISOLADOR EPOXI 60X30 (BUJAO) | un
| 71465 | ISOLADOR EPOXI 60 X 50 (BUJAO) | un
| 71470 | ISOLADOR DE BAQUELITA COM CHAPA DE ENCOSTO | un
| 71471 | ISOLADOR DE BAQUELITE SIMPLES COM SUPORTE E BRAÇADEIRA METÁLICA 1.1/2" | un
| 71472 | ISOLADOR DE BAQUELITE SIMPLES COM GRAPA PARA CHUMBAR 100 MM | un
| 71473 | ISOLADOR DE BAQUELITE REFORÇADO FIXAÇÃO PARA QUINA DE 90º | un
| 71474 | ISOLADOR DE BAQUELITE SIMPLES COM CALHA | un
| 71476 | ISOLADOR DE ANCORAGEM POLIMÉRICO 15KV | un
| 71480 | ISOLADOR ROLDANA PORCELANA 72 X 72 MM | un
| 71481 | ISOLADOR ROLDANA PORCELANA 76 X 79 MM | un
| 71490 | ISOLADOR ROLDANA PVC PEQUENO (101) | un
| 71491 | ISOLADOR ROLDANA PVC MEDIO (102) | un
| 71492 | ISOLADOR ROLDANA PVC GRANDE (103) | un
| 71500 | ISOLADOR, PINO 15 KV ROSCA 25 MM | un
| 71510 | LAÇO PREFORMADO DE DISTRIBUICAO | un
| 71520 | LAMPADA A VAPOR DE MERCURIO 125 W | un
| 71521 | LAMPADA A VAPOR MERCURIO 250 W | un
| 71522 | LAMPADA A VAPOR MERCURIO 400 W | un
| 71523 | LAMPADA A VAPOR METALICO 2000 W | un
| 71524 | LAMPADA VAPOR METALICO OVOIDE 70 W | un
| 71525 | LAMPADA VAPOR METALICO OVOIDE 150 W | un
| 71526 | LAMPADA VAPOR METALICO OVOIDE 250W | un
| 71527 | LAMPADA VAPOR METALICO OVOIDE 400 W | un
| 71528 | LAMPADA VAPOR METALICO TUBULAR 1000 W | un
| 71537 | LÂMPADA BULBO LED, BASE E27, BIVOLT 8/9 W, 800 A 900 LUMENS, LUZ BRANCA | un
| 71538 | LÂMPADA BULBO LED, BASE E27, BIVOLT 12/15 W, 1000 A 1400 LUMENS, LUZ BRANCA | un
| 71539 | LÂMPADA BULBO LED, BASE E27, BIVOLT 17/20 W, 1500 A 1900 LUMENS, LUZ BRANCA | un
| 71540 | LÂMPADA BULBO LED, BASE E27, BIVOLT 30 W, 2400 A 3000 LUMENS, LUZ BRANCA | un
| 71541 | LÂMPADA TUBULAR LED, BASE G13, BIVOLT 8/10 W, 900 A 1000 LUMENS, LUZ BRANCA | un
| 71542 | LÂMPADA TUBULAR LED, BASE G13, BIVOLT 15/20 W, 1800 A 1900 LUMENS, LUZ BRANCA | un
| 71543 | LÂMPADA TUBULAR LED, BASE G13, BIVOLT 26 W, 3900 LUMENS, LUZ BRANCA | un
| 71560 | LAMPADA MISTA DE 160 W | un
| 71561 | LAMPADA MISTA 250 W | un
| 71562 | LAMPADA MISTA 500 W | un
| 71590 | LAMPADA VAPOR DE SODIO OVOIDE 150 W | un
| 71591 | LAMPADA VAPOR DE SODIO (OVOIDE) 250 W | un
| 71592 | LAMPADA VAPOR DE SODIO (OVOIDE) 400W | un
| 71598 | LUMINÁRIA DE EMERGÊNCIA 30 LEDS | un
| 71603 | LUMINÁRIA LED PARA ILUMINAÇÃO PÚBLICA 240W A 280W | un
| 71609 | LUMINÁRIA BLINDADA PARA TETO COM GRADE ( MÉDIA ) - BASE E-27 | un
| 71610 | LUMINÁRIA TIPO ARANDELA DE USO EXTERNO BLINDADA COM GRADE ( PEQUENA ) - BASE E27 | un
| 71612 | LUMINÁRIA TIPO ARANDELA DE USO EXTERNO BLINDADA COM GRADE ( MÉDIA ) - BASE E-27 | un
| 71613 | LUMINÁRIA TIPO ARANDELA DE USO EXTERNO BLINDADA COM GRADE ( GRANDE ) - BASE E-27 | un
| 71614 | LUMINÁRIA TIPO ARANDELA DE USO INTERNO - BASE E-27 | un
| 71615 | LUMINÁRIA TIPO ARANDELA DE USO EXTERNO - BASE E-27 | un
| 71626 | LUMINÁRIA PARA JARDIM COM POSTE 2,50 M COM 01 GLOBO - INCLUSO BASE DE CONCRETO PADRÃO GOINFRA E FIXAÇÃO | un
| 71627 | LUMINÁRIA PARA JARDIM COM POSTE 2,50 M COM 02 GLOBOS - INCLUSO BASE DE CONCRETO PADRÃO GOINFRA E FIXAÇÃO | un
| 71630 | LUMINÁRIA DE EMBUTIR REGULÁVEL ("OLHO DE BOI") - BASE E-27 - INCLUSO CORTE NO FORRO | un
| 71640 | LUMINÁRIA TIPO SINALIZADOR PARA 01 LÂMPADA | un
| 71642 | LUMINÁRIA TIPO SINALIZADOR PARA 02 LÂMPADAS | un
| 71645 | LUMINÁRIA TIPO PLAFON DE SOBREPOR REDONDA PARA 02 LÂMPADAS | un
| 71655 | LUMINÁRIA CIRCULAR SEM VIDRO PARA QUADRA ATE 400 W - BASE E-40 | un
| 71660 | LUMINÁRIA CIRCULAR COM VIDRO PARA QUADRA ATÉ 400 W - BASE E-40 | un
| 71661 | LUMINÁRIA LED CIRCULAR PARA QUADRA 200W | un
| 71670 | LUMINÁRIA DE SOBREPOR USO AO TEMPO (TARTARUGA) - BASE E-27 | un
| 71679 | LUMINÁRIA - BASE EM CONCRETO PADRÃO GOINFRA PARA AS LUMINÁRIAS TIPO PROJETOR (CASO NECESSÁRIO ) | un
| 71682 | LUMINÁRIA TIPO PROJETOR CIRCULAR ATÉ 200 W - BASE E-27 | un
| 71683 | LUMINÁRIA TIPO PROJETOR CIRCULAR ATÉ 400 W - BASE E-40 | un
| 71684 | LUMINÁRIA TIPO PROJETOR RETANGULAR ATÉ 400 W - BASE E-40 | un
| 71685 | LUMINÁRIA TIPO PROJETOR RETANGULAR COM PORTA REATOR ATÉ 400 W - BASE E-40 | un
| 71686 | LUMINÁRIA TIPO PROJETOR RETANGULAR ATÉ 1000 W - BASE E-40 | un
| 71687 | LUMINÁRIA TIPO PROJETOR RETANGULAR ATÉ 2000 W - BASE E-40 | un
| 71688 | LUMINÁRIA TIPO SPOT DE SOBREPOR PARA 01 LÂMPADA | un
| 71689 | LUMINÁRIA TIPO SPOT DE SOBREPOR PARA 02 LÂMPADAS | un
| 71690 | LUMINÁRIA LED RETANGULAR DE EMBUTIR COM REFLETOR DE ALUMÍNIO E ALETAS, DE 36W A 39W - INCLUSO CORTE NO FORRO | un
| 71691 | LUMINÁRIA LED QUADRADA DE EMBUTIR COM REFLETOR DE ALUMÍNIO E ALETAS, DE 36 A 39W - INCLUSO CORTE NO FORRO | un
| 71692 | LUMINÁRIA LED RETANGULAR DE SOBREPOR COM REFLETOR DE ALUMÍNIO COM ALETAS, DE 36W A 39W | un
| 71693 | LUMINÁRIA LED QUADRADA DE SOBREPOR COM REFLETOR DE ALUMÍNIO COM ALETAS, DE 36W A 39W | un
| 71694 | LUMINÁRIA PLAFON LED QUADRADA DE SOBREPOR, 36W A 39W, 60X60 CM | un
| 71695 | LUMINÁRIA PLAFON LED QUADRADA DE EMBUTIR, 36W A 39W, 60X60 CM - INCLUSO CORTE NO FORRO | un
| 71696 | LUMINÁRIA LED PARA JARDIM COM POSTE 3,00 M COM 01 LUMINÁRIA PLANA - INCLUSO BASE DE CONCRETO PADRÃO GOINFRA E FIXAÇÃO | un
| 71697 | LUMINÁRIA LED PARA JARDIM COM POSTE 3,00 M COM 02 LUMINÁRIAS PLANAS - INCLUSO BASE DE CONCRETO PADRÃO GOINFRA E FIXAÇÃO | un
| 71698 | LUMINÁRIA LED TIPO PROJETOR RETANGULAR DE 80W A 100W | un
| 71699 | LUMINÁRIA LED TIPO PROJETOR RETANGULAR 400W A 500W | un
| 71700 | LUVA EM AÇO GALVANIZADO DIÂMETRO 1/2" | un
| 71701 | LUVA EM AÇO GALVANIZADO DIÂMETRO 3/4" | un
| 71702 | LUVA EM AÇO GALVANIZADO DIÂMETRO 1" | un
| 71703 | LUVA EM AÇO GALVANIZADO DIÂMETRO 1.1/4" | un
| 71704 | LUVA EM AÇO GALVANIZADO DIÂMETRO 1.1/2" | un
| 71705 | LUVA EM AÇO GALVANIZADO DIÂMETRO 2" | un
| 71706 | LUVA EM AÇO GALVANIZADO DIÂMETRO 2.1/2" | un
| 71707 | LUVA EM AÇO GALVANIZADO DIÂMETRO 3" | un
| 71708 | LUVA EM AÇO GALVANIZADO DIÂMETRO 4" | un
| 71710 | LUVA DE REDUÇÃO EM AÇO GALVANIZADO 1.1/2" X 3/4" | un
| 71720 | LUVA EM AÇO ZINCADO DIÂMETRO 1/2" | un
| 71721 | LUVA EM AÇO ZINCADO DIÂMETRO 1" | un
| 71722 | LUVA EM AÇO ZINCADO DIÂMETRO 3/4" | un
| 71723 | LUVA EM AÇO ZINCADO DIÂMETRO 1.1/4" | un
| 71724 | LUVA EM AÇO ZINCADO DIÂMETRO 1.1/2" | un
| 71725 | LUVA EM AÇO ZINCADO DIÂMETRO 2" | un
| 71726 | LUVA EM AÇO ZINCADO DIÂMETRO 2.1/2" | un
| 71727 | LUVA EM AÇO ZINCADO DIÂMETRO 3" | un
| 71728 | LUVA EM AÇO ZINCADO DIÂMETRO 4" | un
| 71740 | LUVA PVC ROSQUEAVEL DIAMETRO 1/2" | un
| 71741 | LUVA PVC ROSQUEAVEL DIAMETRO 3/4" | un
| 71742 | LUVA PVC ROSQUEAVEL DIAMETRO 1" | un
| 71743 | LUVA PVC ROSQUEAVEL DIAMETRO 1.1/4" | un
| 71744 | LUVA PVC ROSQUEAVEL DIAMETRO 1.1/2" | un
| 71745 | LUVA PVC ROSQUEAVEL DIAMETRO 2" | un
| 71746 | LUVA PVC ROSQUEAVEL DIAMETRO 2.1/2" | un
| 71747 | LUVA PVC ROSQUEAVEL DIAMETRO 3" | un
| 71748 | LUVA PVC ROSQUEAVEL DIAMETRO 4" | un
| 71750 | MANILHA-SAPATILHA EM AÇO GALVANIZADO | un
| 71761 | MURETA DE MEDIÇÃO EM ALVENARIA 1 1/2 V.(35CM) REBOCADA, C/ PINTURA ACRÍLICA E LAJE EM CONCRETO 20MPA MALHA 8.0MM CADA 10CM REVESTIDA C/ARGAMASSA 1:3 C/ IMPERMEABILIZANTE | m2
| 71764 | MÃO FRANCESA SIMPLES LARGURA DE 50 MM | un
| 71765 | MAO FRANCESA PLANA DE ACO GALVANIZADO 726 MM | un
| 71768 | MASSA EPOXI CAIXA DE 250 G | un
| 71773 | NIPLE METALICO Fo.Zo. DIAMETRO 1" | un
| 71774 | NIPLE METALICO Fo.Zo. DIAMETRO 1 1/4" | un
| 71776 | NIPLE METALICO Fo.Zo. DIAMETRO 2.1/2" | un
| 71777 | NIPLE METALICO Fo.Zo. DIAMETRO 3" | un
| 71780 | NIPLE METALICO Fo.Zo. DIAMETRO 4" | un
| 71791 | NIPLE DUPLO FERRO GALVANIZADO 2" | un
| 71795 | OLHAL PARA PARAFUSO | un
| 71796 | ORGANIZADOR DE CABOS (GUIA) | un
| 71801 | PADRAO MONOFASICO 10 MM2 H=5 METROS | un
| 71805 | PADRAO MONOFASICO, 10 MM2 H=7 METROS | un
| 71820 | PADRAO TRIFASICO 16 MM2 H=7 METROS | un
| 71821 | PADRAO TRIFASICO 10 MM2 H=5 METROS | un
| 71822 | PADRAO TRIFASICO, 10 MM2 H=7 METROS | un
| 71823 | PADRAO TRIFASICO 16 MM2 H=5 METROS | un
| 71824 | PADRÃO TRIFASICO 35 MM H=7 METROS | un
| 71825 | PADRÃO TRIFASICO 35 MM H=5 METROS | un
| 71826 | PADRÃO TRIFASICO 25 MM H=7 METROS | un
| 71827 | PADRÃO TRIFASICO 25 MM H=5 METROS | un
| 71831 | PARA RAIOS FRANKLIM 4 PONTAS | un
| 71833 | PARA RAIOS DISTRIBUIDOR POLIMÉRICO ÓXIDO DE ZINCO S/CENTELHADOR C/ DESLIGAMENTO AUTOMÁTICO 15KV,10KA | un
| 71835 | PARAFUSO CABEÇA ABAULADA (FRANCES) M16 X 45 MM | un
| 71837 | PARAFUSO CABEÇA ABAULADA (FRANCES) M16 X 70 MM | un
| 71838 | PARAFUSO COM PORCA GAIOLA PARA RACK COM 12MM E ROSCA M5 | un
| 71840 | PARAFUSO MAQUINA 16 X 125 MM | un
| 71841 | PARAFUSO CABEÇA ABAULADA (FRANCES) M16 X 150 MM | un
| 71850 | PARAFUSO DE AJUSTE TIPO DZ ATE 25A | un
| 71851 | PARAFUSO DE AJUSTE TIPO DZ ATE 63A | un
| 71860 | PARAFUSO P/BUCHA S-5 | un
| 71861 | PARAFUSO P/BUCHA S-6 | un
| 71862 | PARAFUSO P/BUCHA S-8 | un
| 71863 | PARAFUSO P/BUCHA S-10 | un
| 71864 | PARAFUSO P/BUCHA S-12 | un
| 71870 | PARAFUSO SEXTAVADO D = 1/4" X 5/8" | un
| 71871 | PARAFUSO SEXTAVADO D = 3/8" X 3/4" | un
| 71872 | PARAFUSO SEXTAVADO CABEÇA LENTILHA D = 1/4" X 5/8" | un
| 71880 | PARAFUSO ROSCA DUPLA ACO GALVANIZADO 16 X 150 C/ PORCAS | un
| 71885 | PATCH CORD COMPRIMENTO DE 1,50 M - CAT.6 | un
| 71886 | PATCH CORD COMPRIMENTO DE 2,50 M - CAT.6 | un
| 71887 | PATCH PANEL PADRÃO 19" CAT. 6, COM 24 PORTAS | un
| 71973 | PINO ISOLADOR PARA CRUZETA POLIMÉRICA 15 KV, ROSCA 25 MM | un
| 71980 | PORCA QUADRADA DE ACO GALVANIZADO 16 X 2 | un
| 71981 | PORCA SEXTAVADA DIAMETRO 1/4" | un
| 71982 | PORCA SEXTAVADA DIAMETRO 5/16" | un
| 71983 | PORCA LOSANGULAR D=1/4" | un
| 71991 | POSTE SIMPLES CÔNICO CONTÍNUO, CIRCULAR, RETO, COM DIÂMETRO NOMINAL DE 60MM NA EXTREMIDADE, GALVANIZADO A FOGO, Hútil= 7 M - ENGASTADO EM CONCRETO COM FCK = 13,5 MPA | un
| 71992 | POSTE SIMPLES CÔNICO CONTÍNUO, CIRCULAR, RETO, COM DIÂMETRO NOMINAL DE 60MM NA EXTREMIDADE, GALVANIZADO A FOGO, Hútil=10 M - ENGASTADO EM CONCRETO COM FCK = 13,5 MPA | un
| 71993 | POSTE SIMPLES,CÔNICO CONTÍNUO, CIRCULAR, RETO, COM DIÂMETRO NOMINAL DE 60MM NA EXTREMIDADE, GALVANIZADO A FOGO, Hútil= 12 M - ENGASTADO EM CONCRETO COM FCK = 13,5 MPA | un
| 71995 | POSTE - ENGASTAMENTO SIMPLES PARA POSTE DE CONCRETO SEÇÃO DUPLO "T" | m3
| 71996 | POSTE - FUNDAÇÃO EM CONCRETO SIMPLES DA BASE DOS POSTES 10/600 PARA TRAFO ( DIAM. 1000MM) | m
| 71997 | POSTE - FUNDAÇÃO EM CONCRETO SIMPLES DA BASE DOS POSTES 11/600 PARA TRAFO ( DIAM. 1000MM) | m
| 71998 | POSTE - FUNDAÇÃO EM CONCRETO SIMPLES DA BASE DOS POSTES 13/600 PARA REDE ( DIAM. 1000MM) | m
| 71999 | POSTE - FUNDAÇÃO EM CONCRETO ARMADO DA BASE DOS POSTES PARA REDE ( DIAM. 1200MM) | m
| 72000 | POSTE - ENGASTAMENTO SIMPLES PARA POSTE DE CONCRETO SEÇÃO CIRCULAR | m3
| 72001 | POSTE DE CONCRETO DT 10/300 - SEM FUNDAÇÃO/CONCRETO | un
| 72005 | POSTE DE CONCRETO DT 20/1300 - SEM FUNDAÇÃO/CONCRETO | un
| 72010 | POSTE DE CONCRETO DT 20/1500 - SEM FUNDAÇÃO/CONCRETO | un
| 72015 | POSTE DE CONCRETO DT 21/1500 - SEM FUNDAÇÃO/CONCRETO | un
| 72020 | POSTE DE CONCRETO DT 22/1500 - SEM FUNDAÇÃO/CONCRETO | un
| 72025 | POSTE DE CONCRETO DT 23/1300 - SEM FUNDAÇÃO/CONCRETO | un
| 72030 | POSTE DE CONCRETO DT 23/1500 - SEM FUNDAÇÃO/CONCRETO | un
| 72035 | POSTE DE CONCRETO DT 24/1500 - SEM FUNDAÇÃO/CONCRETO | un
| 72040 | POSTE DE CONCRETO DT 25/1500 - SEM FUNDAÇÃO/CONCRETO | un
| 72042 | POSTE DE CONCRETO SC 10/600 - SEM FUNDAÇÃO/CONCRETO | un
| 72060 | POSTE DE CONCRETO SC 11/400 - SEM FUNDAÇÃO/CONCRETO | un
| 72061 | POSTE DE CONCRETO SC 11/600 - SEM FUNDAÇÃO/CONCRETO | un
| 72062 | POSTE DE CONCRETO SC 16/200 - SEM FUNDAÇÃO/CONCRETO | un
| 72080 | POSTE/TRAFO - CAMINHÃO MUNCK 12 TON. (MÍNIMO 4H/DIA) | H
| 72085 | POSTE/TRAFO - GUINDASTE 30 TON.(MÍNIMO 10H/DIA) | H
| 72145 | PROTETOR PARA PARA-RAIO POLIMÉRICO | un
| 72160 | PULSADOR CAMPAINHA | un
| 72170 | QUADRO DE DISTRIBUIÇÃO DE EMBUTIR EM PVC CB 12E - 80A | un
| 72171 | QUADRO DE DISTRIBUIÇÃO DE EMBUTIR EM PVC CB 24E - 80A | un
| 72172 | QUADRO DE DISTRIBUIÇÃO DE EMBUTIR EM PVC CB 36E - 80A | un
| 72173 | QUADRO DE DISTRIBUIÇÃO DE EMBUTIR EM PVC CB 48E - 80A | un
| 72190 | QUADRO DE DISTRIBUIÇÃO DE EMBUTIR METÁLICO CB-24E - 150A | un
| 72198 | QUADRO DE DISTRIBUIÇÃO DE EMBUTIR METÁLICO CB-34E - 150A | un
| 72201 | QUADRO DE DISTRIBUIÇÃO DE EMBUTIR METÁLICO CB-44E - 150A | un
| 72205 | QUADRO DE DISTRIBUIÇÃO DE EMBUTIR METÁLICO CB-56E - 225A | un
| 72206 | QUADRO DE DISTRIBUIÇÃO DE EMBUTIR METÁLICO CB-70E - 225A | un
| 72226 | RACK FECHADO DE PAREDE COM PORTA EM ACRÍLICO - 12 U´S | un
| 72227 | RACK FECHADO DE PISO COM PORTA EM ACRÍLICO - 24 U´S | un
| 72228 | RACK FECHADO DE PISO COM PORTA EM ACRÍLICO - 36 U´S | un
| 72235 | REATOR AFP USO EXTERNO V.METALICO 70 W | un
| 72236 | REATOR AFP USO EXTERNO V.METALICO 150 W | un
| 72237 | REATOR AFP USO EXTERNO V.METALICO 250 W | un
| 72238 | REATOR AFP USO EXTERNO V.METALICO 400 W | un
| 72239 | REATOR AFP USO EXTERNO V.METÁLICO 1000 W. | un
| 72240 | REATOR AFP USO EXTERNO V.METALICO 2000 W | un
| 72241 | REATOR INTERNO V. MERCÚRIO AFP 1 X 125 W | un
| 72242 | REATOR INTERNO V. MERCÚRIO AFP 1 X 250 W | un
| 72243 | REATOR INTERNO V. MERCÚRIO AFP 1 X 400 W | un
| 72244 | REATOR EXTERNO V. MERCÚRIO AFP 1 X 125 W | un
| 72245 | REATOR EXTERNO V. MERCÚRIO AFP 1 X 250 W | un
| 72250 | REATOR EXTERNO V. MERCÚRIO AFP 1 X 400 W | un
| 72267 | REDUÇÃO A ESQUERDA 100 X 50MM PARA ELETROCALHA | un
| 72268 | REDUÇÃO A DIREITA 100 X 50 MM PARA ELETROCALHA | un
| 72269 | REDUÇÃO CONCÊNTRICA 100 X 50 MM PARA ELETROCALHA | un
| 72291 | REGUA COM 8 TOMADAS | un
| 72300 | RELE BIMETALICO REGULAGEM 0,63 - 1,00A | un
| 72301 | RELE BIMETALICO REGULAGEM 1,0 - 1,60A | un
| 72302 | RELE BIMETALICO REGULAGEM 1,6 - 2,5A | un
| 72303 | RELE BIMETALICO REGULAGEM 10 - 16A | un
| 72304 | RELE BIMETALICO REGULAGEM 16 - 25A | un
| 72305 | RELE BIMETALICO REGULAGEM 2,5 - 4A | un
| 72306 | RELE BIMETALICO REGULAGEM 20 - 32A | un
| 72307 | RELE BIMETALICO REGULAGEM 25 - 30A | un
| 72308 | RELE BIMETALICO REGULAGEM 32 - 50A | un
| 72309 | RELE BIMETALICO REGULAGEM 4 - 6,3A | un
| 72310 | RELE BIMETALICO REGULAGEM 50 - 63A | un
| 72311 | RELE BIMETALICO REGULAGEM 6,3 - 10A | un
| 72312 | RELE BIMETALICO REGULAGEM 8 - 12,5A | un
| 72320 | RELE FOTO ELETRICO COM BASE | un
| 72325 | SAIDA HORIZONTAL PARA ELETRODUTO D=3/4" | un
| 72326 | SAIDA HORIZONTAL PARA ELETRODUTO D=1" | un
| 72327 | SAIDA VERTICAL PARA ELETRODUTO D=3/4" | un
| 72328 | SAIDA VERTICAL PARA ELETRODUTO D=1" | un
| 72329 | SAPATILHA DE AÇO GALVANIZADO PARA POSTE COM TRANSFORMADOR | un
| 72330 | SELA DE AÇO GALVANIZADA PARA CRUZETA POLIMÉRICA 15 KV | un
| 72335 | SELA AÇO GALVANIZADO PARA CRUZETA POLIMÉRICA 34,5KV | un
| 72338 | SIRENE METALICA ALCANCE 500 M | un
| 72341 | SOQUETE ANTIVIBRATORIO PARA LAMPADA FLUORESCENTE | un
| 72366 | SUPORTE PARA 1 PÉTALA PARA LUMINÁRIA DE ILUMINAÇÃO PÚBLICA | un
| 72367 | SUPORTE PARA 2 PÉTALAS PARA LUMINÁRIA DE ILUMINAÇÃO PÚBLICA | un
| 72368 | SUPORTE PARA 3 PÉTALAS PARA LUMINÁRIA DE ILUMINAÇÃO PÚBLICA | un
| 72369 | SUPORTE PARA 4 PÉTALAS PARA LUMINÁRIA DE ILUMINAÇÃO PÚBLICA | un
| 72370 | SUPORTE PARA TRANSFORMADOR EM POSTE DE CONCRETO CIRCULAR | un
| 72371 | SUP0RTE VERTICAL PARA CANTONEIRA 50 X 50 MM | un
| 72372 | SUPORTE DE AÇO GALVANIZADO PARA FIXAÇÃO DO PÁRA-RAIO POLIMÉRICO | un
| 72373 | SUPORTE Z COMPLETO | un
| 72374 | TE HORIZONTAL PARA ELETROCALHA 50 X 50 MM | un
| 72375 | TE VERTICAL DE DESCIDA PARA ELETROCALHA 50 X 50 MM | un
| 72376 | TAMPA DE ENCAIXE PARA ELETROCALHA DE 50 X 50 MM | M
| 72385 | TAMPA CEGA PARA CONDULETE DE PVC | un
| 72395 | TAMPA CEGA PARA CONDULETE METÁLICO | un
| 72397 | TAMPA CEGA PLÁSTICA 4"X2" COM FURO CENTRAL (PARA TV/SOM...) | un
| 72400 | TAMPA CEGA PLASTICA QUADRADA 4"X4" | un
| 72420 | TAMPA CEGA PLASTICA REDONDA 4"X4" | un
| 72425 | TAMPA CEGA PLASTICA RETANGULAR 4"X2" | un
| 72430 | TAMPA PARA CONDULETE DE PVC PARA 1 INTERRUPTOR | un
| 72435 | TAMPA PARA CONDULETE DE PVC PARA 2 INTERRUPTORES | un
| 72441 | TAMPA PARA CONDULETE DE PVC PARA 1 TOMADA | un
| 72442 | TAMPA PARA CONDULETE DE PVC PARA 1 INTERRUPTOR E 1 TOMADA | un
| 72450 | TAMPA DE Fo.Fo. R1 COM BASE | un
| 72455 | TAMPA DE Fo.Fo. R2 COM BASE | un
| 72460 | TAMPA PARA CONDULETE METÁLICO PARA 1 INTERRUPTOR E 1 TOMADA | un
| 72465 | TAMPA PARA CONDULETE METÁLICO PARA 2 INTERRUPTORES | un
| 72475 | TAMPA PARA CONDULETE METÁLICO PARA 1 INTERRUPTOR | un
| 72476 | TAMPA PARA CONDULETE METÁLICO PARA 1 TOMADA | un
| 72500 | TERMINAL DE PRESSAO 1,5 MM2 | un
| 72501 | TERMINAL DE PRESSAO 2,5 MM2 | un
| 72510 | TERMINAL DE PRESSAO 4 MM2 | un
| 72515 | TERMINAL DE PRESSAO 6 MM2 | un
| 72518 | TERMINAL DE PRESSAO 10 MM2 | un
| 72520 | TERMINAL DE PRESSAO 16 MM2 | un
| 72523 | TERMINAL DE PRESSAO 25 MM2 | un
| 72528 | TERMINAL DE PRESSAO 35 MM2 | un
| 72532 | TERMINAL DE PRESSAO 50 MM2 | un
| 72535 | TERMINAL DE PRESSAO 70 MMM2 | un
| 72538 | TERMINAL DE PRESSAO 95 MM2 | un
| 72545 | TERMINAL DE PRESSAO 120 MM2 | un
| 72550 | TERMINAL DE PRESSAO 150 MM2 | un
| 72556 | TOMADA LOGICA RJ-45 TIPO KEYSTONE JACK, CAT. 6 | un
| 72560 | TERMINAL PARA ELETROCALHA 50 X 50 MM | un
| 72570 | TOMADA HEXAGONAL 2P + T - 10A - 250V (LINHA X OU EQUIVALENTE) | un
| 72575 | TOMADA HEXAGONAL 2P + T - 20A - 250V (LINHA X OU EQUIVALENTE) | un
| 72578 | TOMADA HEXAGONAL 2P + T - 10A - 250V | un
| 72579 | TOMADA HEXAGONAL DUPLA 2P + T - 10A - 250V | un
| 72585 | TOMADA HEXAGONAL 2P + T - 20A - 250V | un
| 72591 | TOMADA TELEFÔNICA RJ-11 | un
| 72596 | TOMADA LÓGICA RJ-45 CAT. 6 (LINHA X OU EQUIVALENTE) | un
| 72600 | TRANSFORMADOR TRIFASICO 75 KVA 13,8KV - A ÓLEO | un
| 72601 | TRANSFORMADOR TRIFASICO 150 KVA 13,8KV - A ÓLEO | un
| 72611 | TRANSFORMADOR TRIFASICO 112,5 KVA 13,8KV - A ÓLEO | un
| 72612 | TRANSFORMADOR TRIFASICO 225 KVA, 13,8 KV - A ÓLEO | un
| 72613 | TRANSFORMADOR TRIFASICO 300 KVA,13,8 KV - SECO | un
| 72614 | TRANSFORMADOR TRIFASICO 500 KVA, 13,8 KV - SECO | un
| 72618 | TRANSFORMADOR DE CORRENTE RELAÇÃO 200:5 A | un
| 72619 | TRANSFORMADOR DE CORRENTE RELAÇÃO 400:5 A | un
| 72620 | TRANSFORMADOR DE CORRENTE RELAÇÃO 600:5 A | un
| 72621 | TRANSFORMADOR DE CORRENTE RELAÇÃO 800:5 A | un
| 72630 | TRILHO OU SUPORTE PARA BORNE TERMINAL | M
| 72637 | TUBO FERRO GALVANIZADO DIAM. 1.1/2" | M
| 72638 | CARTUCHO PORTA FUSÍVEL 15 kV 100A | un
| 72660 | VERGALHAO ROSCA TOTAL D=1/4" | M
| 72661 | VERGALHAO ROSCA TOTAL D=5/16" | M
5 | 80000 | INSTALAÇÕES HIDROSSANITÁRIAS | S/U
| 80500 | L O U Ç A S E M E T A I S
| 80501 | V A S OS S A N I T Á R I O S / A C E S S Ó R I O S
| 80502 | VASO SANITARIO CONVENCIONAL (1ª LINHA) | un
| 80503 | VASO SANITÁRIO PARA PcD SEM ABERTURA FRONTAL | un
| 80504 | VASO SANITÁRIO COM CAIXA ACOPLADA COM DUPLO ACIONAMENTO - COMPLETO EXCLUSO O ASSENTO | un
| 80505 | VASO SANITÁRIO PARA PcD COM CAIXA ACOPLADA COM DUPLO ACIONAMENTO - COMPLETO EXCLUSO O ASSENTO | un
| 80508 | BACIA TURCA COM TUBO DE LIGAÇÃO | un
| 80510 | ANEL DE VEDAÇÃO PARA VASO SANITÁRIO | un
| 80511 | CAIXA DE DESCARGA EXTERNA | un
| 80512 | TUBO DE DESCIDA PARA CAIXA DE DESCARGA ( LONGO 1 1/4" ) | un
| 80513 | TUBO PARA VÁLVULA DE DESCARGA ( CURTO 1.1/4" ) | un
| 80514 | TUBO DE LIGACAO PVC CROMADO 1.1/2" / ESPUDE - (ENTRADA) | un
| 80515 | VÁLVULA DE DESCARGA DUPLO ACIONAMENTO COM ACABAMENTO CROMADO | un
| 80517 | VÁLVULA DE DESCARGA DUPLO ACIONAMENTO COM ACABAMENTO CROMADO ANTIVANDALISMO | un
| 80518 | VÁLVULA DE DESCARGA COM SISTEMA PASSANTE EM POLÍMERO - OPÇÃO ECONÔMICA ( ALTA SEGURANÇA) | un
| 80519 | VÁLVULA DE DESCARGA PARA PcD COM ACABAMENTO CROMADO ANTIVANDALISMO | un
| 80520 | CONJUNTO DE FIXACAO P/VASO SANITARIO (PAR) | CJ
| 80526 | ASSENTO EM POLIPROPILENO COM SISTEMA DE FECHAMENTO SUAVE PARA VASO SANITÁRIO | un
| 80530 | PORTA PAPEL HIGIÊNICO EM LOUÇA - EMBUTIR | un
| 80532 | PORTA PAPEL HIGIÊNICO EM METAL/ACABAMENTO CROMADO | un
| 80540 | L A V A T Ó R I O S / A C E S S Ó R I O S
| 80541 | LAVATÓRIO MÉDIO COM COLUNA | un
| 80542 | LAVATÓRIO MÉDIO SEM COLUNA | un
| 80543 | LAVATÓRIO DE CANTO SEM COLUNA | un
| 80550 | FIXACAO P/LAVATORIO (PAR) | PAR
| 80555 | LIGAÇÃO FLEXÍVEL METÁLICA DIAM.1/2"(ENGATE) | un
| 80556 | LIGAÇÃO FLEXÍVEL PVC DIAM.1/2" (ENGATE) | un | 0
| 80560 | SIFAO PARA LAVATORIO METALICO DIAM.1"X1.1/2" | un
| 80561 | SIFAO PARA LAVATORIO PVC DIAM.1"X1.1/2" | un
| 80562 | SIFAO FLEXIVEL UNIVERSAL (SANFONADO) EM PVC PARA LAVATORIO | un
| 80563 | SIFAO PARA LAVATORIO PVC CROMADO DIAM.1"X1.1/2" | un
| 80564 | SIFAO FLEXIVEL UNIVERSAL (SANFONADO) EM PVC CROMADO PARA LAVATORIO | un
| 80570 | TORNEIRA DE MESA PARA LAVATÓRIO DIÂMETRO DE 1/2" | un
| 80572 | TORNEIRA DE MESA COM FECHAMENTO AUTOMÁTICO TEMPORIZADO PARA LAVATÓRIO DIÂMETRO DE 1/2" | un
| 80573 | TORNEIRA DE MESA PARA PcD COM FECHAMENTO AUTOMÁTICO TEMPORIZADO PARA LAVATÓRIO DIÂMETRO DE 1/2" | un
| 80580 | VALVULA PARA LAVATORIO OU BEBEDOURO METALICO DIAMETRO 1" | un
| 80587 | CUBA DE LOUÇA DE EMBUTIR REDONDA | un
| 80590 | CUBA DE LOUCA DE EMBUTIR OVAL MÉDIA | un
| 80600 | M I C T Ó R I O S / A C E S S Ó R I O S
| 80601 | MICTORIO DE LOUCA C/SIFAO INTEGRADO | un
| 80610 | KIT DE FIXAÇÃO PARA MICTORIO DE LOUCA (ESPUDE,CONEXÃO ENTR.PARAFUSOS) | un
| 80613 | SIFÃO METÁLICO 1 1/2" X 2" P/MICTÓRIO | un
| 80620 | VÁLVULA PVC DE 1" P/MICTÓRIO TIPO COCHO | un
| 80621 | VÁLVULA DE DESCARGA PARA MICTÓRIO DIÂMETRO 1/2" FECHAMENTO AUTOMÁTICO TEMPORIZADO | un
| 80650 | P I A / A C E S S Ó R I O S
| 80651 | PIA MÁRMORE/GRANITO SINTÉTICO 1,20X0,54 M | un
| 80652 | PIA MÁRMORE/GRANITO SINTÉTICO 2,00 X 0,54 M | un
| 80656 | TORNEIRA DE MESA PARA PIA DIÂMETRO DE 1/2" - BICA MÓVEL | un
| 80660 | TORNEIRA DE PAREDE PARA PIA OU BEBEDOURO DIÂMETRO DE 1/2" E 3/4" | un
| 80670 | SIFAO PARA PIA 1.1/2" X 2" METAL | un
| 80671 | SIFAO PARA PIA 1.1/2" X 2" PVC | un
| 80672 | SIFAO PARA PIA 1.1/2"X2" PVC CROMADO | un
| 80680 | VALVULA PARA PIA TIPO AMERICANA DIAMETRO 3.1/2" (METALICA) | un
| 80686 | CUBA INOX 56X34X17CM E=0,6MM-AÇO 304 (CUBA Nº2) | un
| 80687 | CUBA INOX 35X40X15CM E=0,6MM-AÇO 304 (CUBA Nº 3) | un
| 80688 | CUBA INOX 46X30X15CM E=0,6MM-AÇO 304 (CUBA Nº 1) | un
| 80689 | CUBA INOX 50X40X20CM E=0,7MM-AÇO 304 | un
| 80693 | TANQUE (PANELAO) INOX 60 X 70 X 40 CM CH.18 | un
| 80720 | F I L T R O / C H U V E I R O
| 80721 | CHUVEIRO ELÉTRICO EM PVC COM BRAÇO METÁLICO | un
| 80723 | CHUVEIRO PVC COM BRACO DE PVC (DUCHA FRIA) | un
| 80725 | CHUVEIRO METÁLICO COM BRAÇO METÁLICO (DUCHA FRIA) | un
| 80730 | CABIDE TIPO GANCHO EM LOUÇA | un
| 80732 | PORTA TOALHA HASTE LONGA EM METAL/ACABAMENTO CROMADO | un
| 80733 | PORTA TOALHA HASTE CURTA EM METAL/ACABAMENTO CROMADO | un
| 80740 | MEIA SABONETEIRA EM LOUÇA DE EMBUTIR | un
| 80741 | SABONETEIRA EM METAL / ACABAMENTO CROMADO | un
| 80752 | FILTRO CENTRAL EM AÇO INOX 304 VAZÃO DE 3.000 L/H | un
| 80800 | T A N Q U E S / T O R N E I R A S J A R D I N S
| 80801 | TANQUE MARMORE/GRANITO SINTÉTICO C/UMA CUBA E 1 BATEDOR | un
| 80802 | TANQUE MARMORE/GRANITO SINTÉTICO C/DUAS CUBAS E 1 BATEDOR | un
| 80803 | TANQUE MARMORE/GRANITO SINTÉTICO / 1 BATEDOR | un
| 80804 | TANQUE DE LOUÇA COM COLUNA TAMANHO MÉDIO | un
| 80805 | TANQUE DE AÇO INOX - CHAPA 0,7MM | un
| 80810 | TORNEIRA DE PAREDE PARA TANQUE COM AREJADOR DIÂMETRO DE 1/2" E 3/4" | un
| 80811 | TORNEIRA DE JARDIM COM BICO PARA MANGUEIRA DIÂMETRO DE 1/2" E 3/4" | un
| 80819 | SIFÃO METÁLICO PARA TANQUE DE 1 1/4" X 1 1/2" | un
| 80820 | SIFAO PARA TANQUE 1" X 1.1/2" - PVC | un
| 80821 | TUBO DE DESPEJO P/ VÁLVULA (PIA/TANQUE) | un
| 80830 | VÁLVULA PARA TANQUE METÁLICA DIAM. 1" SEM LADRAO | un
| 80840 | TAMPA T-5 ARTICULADA 20X20 | un
| 80845 | CAIXA DE ALVENARIA 20x20x25 CM (REVESTIMENTO IMPERMEABILIZADO), FUNDO DE BRITA SEM TAMPA - PARA REGISTRO/TORNEIRA JARDIM | un
| 80900 | R E G I S T R O S
| 80901 | REGISTRO GAVETA BRUTO DIAMETRO 1/2" | un
| 80902 | REGISTRO DE GAVETA BRUTO DIAMETRO 3/4" | un
| 80903 | REGISTRO DE GAVETA BRUTO DIAMETRO 1" | un
| 80904 | REGISTRO DE GAVETA BRUTO DIAMETRO 1.1/4" | un
| 80905 | REGISTRO DE GAVETA BRUTO DIAMETRO 1.1/2" | un
| 80906 | REGISTRO DE GAVETA BRUTO DIAMETRO 2" | un
| 80910 | REGISTRO DE GAVETA BRUTO DIAMETRO 2.1/2" | un
| 80911 | REGISTRO DE GAVETA BRUTO DIAMETRO 3" | un
| 80912 | REGISTRO DE GAVETA BRUTO DIAMETRO 4" | un
| 80925 | REGISTRO DE GAVETA C/CANOPLA DIAMETRO 1/2" | un
| 80926 | REGISTRO DE GAVETA C/CANOPLA DIAMETRO 3/4" | un
| 80927 | REGISTRO DE GAVETA C/CANOPLA DIAMETRO 1" | un
| 80928 | REGISTRO DE GAVETA C/CANOPLA DIAMETRO 1.1/4" | un
| 80929 | REGISTRO DE GAVETA C/CANOPLA DIAMETRO 1.1/2" | un
| 80945 | REGISTRO DE PRESSAO C/CANOPLA CROMADO DIAM.1/2" | un
| 80946 | REGISTRO DE PRESSAO C/CANOPLA CROMADA DIAM.3/4" | un
| 80975 | REGISTRO DE ESFERA DIAM.1/2" | un
| 80976 | REGISTRO DE ESFERA DIAMETRO 3/4" | un
| 80977 | REGISTRO DE ESFERA DIAMETRO 1" | un
| 80978 | REGISTRO DE ESFERA DIAMETRO 1.1/4" | un
| 80979 | REGISTRO DE ESFERA DIAMETRO 1.1/2" | un
| 80980 | REGISTRO DE ESFERA DIAMETRO 2" | un
| 80981 | REGISTRO DE ESFERA DIAMETRO 2.1/2" | un
| 80982 | REGISTRO DE ESFERA DIAM.3" | un
| 80983 | REGISTRO DE ESFERA DIAMETRO 4" | un
| 81000 | Á G U A F R I A
| 81001 | T U B O S DE P V C S O L D Á V E I S
| 81002 | TUBO SOLDAVEL PVC MARROM DIAM. 20 MM | m
5.1 | 81003 | TUBO SOLDAVEL PVC MARROM DIAM. 25 MM | m | 2.5
|  | Instalações hidráulicas da pia de escovação inox Sala de Anatomia Humana | m | 2.5
| 81004 | TUBO SOLDAVEL PVC MARROM DIAM. 32 MM | m
| 81005 | TUBO SOLDAVEL PVC MARROM DIAM. 40 MM | m
| 81006 | TUBO SOLDAVEL PVC MARROM DIAM. 50 mm | m
| 81007 | TUBO SOLDAVEL PVC MARROM DIAM. 60 MM | m
| 81008 | TUBO SOLDAVEL PVC MARROM DIAM. 75 MM | m
| 81009 | TUBO SOLDAVEL PVC MARROM DIAM. 85 MM | m
| 81010 | TUBO SOLDAVEL PVC MARROM DIAM. 110 MM | m
| 81040 | A D A P T A D O R E S DE P V C S O L D Á V E I S
| 81041 | ADAPTADOR PVC SOLDÁVEL LONGO COM FLANGES LIVRES PARA CAIXA D'ÁGUA 25X3/4" | un
| 81042 | ADAPTADOR PVC SOLDÁVEL LONGO COM FLANGES LIVRES PARA CAIXA D'ÁGUA 32X1" | un
| 81043 | ADAPTADOR PVC SOLDÁVEL LONGO COM FLANGES LIVRES PARA CAIXA D'ÁGUA 50X1.1/2 | un
| 81044 | ADAPTADOR PVC SOLDÁVEL LONGO COM FLANGES LIVRES PARA CAIXA D'ÁGUA 60X2" | un
| 81046 | ADAPTADOR PVC SOLDÁVEL LONGO COM FLANGES LIVRES PARA CAIXA D'ÁGUA 110 X 4" | un
| 81055 | ADAPTADOR SOLDÁVEL COM FLANGES LIVRES PARA CAIXA D'ÁGUA 25X3/4" | un
| 81056 | ADAPTADOR SOLDÁVEL COM FLANGES LIVRES PARA CAIXA D'ÁGUA 32X1" | un
| 81057 | ADAPTADOR SOLDÁVEL COM FLANGES LIVRES PARA CAIXA D'ÁGUA 40X1.1/4" | un
| 81058 | ADAPTADOR PVC SOLDÁVEL LONGO COM FLANGES LIVRES PARA CAIXA D'ÁGUA 50X1.1/2" | un
| 81065 | ADAPTADOR SOLDÁVEL CURTO COM BOLSA E ROSCA PARA REGISTRO 20X1/2" | un
| 81066 | ADAPTAD.SOLD.CURTO C/BOLSA E ROSCA P/REG.25X3/4" | un
| 81067 | ADAPTAD.SOLD.CURTO C/BOLSA E ROSCA P/REG.32X1" | un
| 81068 | ADAPTAD.SOLD.CURTO C/BOLSA/ROSCA P/REG.40X1 1/4" | un
| 81069 | ADAPTADOR SOLDÁVEL CURTO COM BOLSA E ROSCA PARA REGISTRO 50MMX1.1/2" | un
| 81070 | ADAPTAD.SOLD.CURTO C/BOLSA/ROSCA P/REGIST.60X2" | un
| 81071 | ADAPTADOR SOLDAVEL CURTO C/BR P/REG.75X2.1/2" | un
| 81072 | ADAPTADOR SOLDAVEL CURTO C/ BOLSA E ROSCA PARA REGISTRO 85 X 3" | un
| 81073 | ADAPTADOR SOLDAVEL CURTO COM BOLSA E ROSCA PARA REGISTRO 110 X 4" | un
| 81083 | ADAPTADOR PVC COM JUNTA ELASTICA PARA SIFAO METÁLICO 40MM X 1.1/2" | un
| 81084 | ADAPTADOR PVC P/SIFAO PVC 40 MM X 1.1/4" | un
| 81085 | ADAPTADOR PARA VÁLVULA DE PIA, LAVATÓRIO E TANQUE 40 MM | un
| 81100 | L U V A S DE P V C
| 81101 | LUVA SOLDAVEL DIAMETRO 20 mm | un
| 81102 | LUVA SOLDAVEL DIAMETRO 25 mm | un
| 81103 | LUVA SOLDAVEL DIAMETRO 32 mm | un
| 81104 | LUVA SOLDAVEL DIAMETRO 40 mm | un
| 81105 | LUVA SOLDAVEL DIAMETRO 50 mm | un
| 81106 | LUVA SOLDAVEL DIAMETRO 60 mm | un
| 81107 | LUVA SOLDAVEL DIAMETRO 75 mm | un
| 81108 | LUVA SOLDAVEL DIAMETRO 85 mm | un
| 81109 | LUVA SOLDAVEL DIAMETRO 110 mm | un
| 81120 | LUVA DE REDUCAO SOLDAVEL DIAMETRO 25 X 20 mm | un
| 81121 | LUVA DE REDUÇÃO SOLDÁVEL COM ROSCA 25X1/2" | un
| 81122 | LUVA DE REDUCAO SOLDAVEL DIAMETRO 32 X 25 mm | un
| 81130 | LUVA SOLDAVEL C/ROSCA DIAMETRO 20 X 1/2" | un
| 81131 | LUVA SOLDAVEL C/ROSCA DIAMETRO 25 X 3/4" | un
| 81132 | LUVA SOLDAVEL C/ROSCA DIAMETRO 32 X 1" | un
| 81133 | LUVA SOLDAVEL C/ROSCA DIAMETRO 40 X 1.1/4" | un
| 81134 | LUVA SOLDAVEL C/ROSCA DIAMETRO 50 X 1.1/2" | un
| 81144 | LUVA DE REDUÇÃO SOLDAVEL COM BUCHA DE LATAO 20 X 1/2" (AZUL) | un
| 81145 | LUVA DE REDUÇÃO SOLDÁVEL COM BUCHA LATAO 25X1/2" | un
| 81146 | LUVA DE REDUÇÃO SOLDAVEL COM BUCHA DE LATAO 25 X 3/4" (AZUL) | un
| 81160 | B U C H A S
| 81161 | BUCHA DE REDUÇÃO SOLDAVEL CURTA 25 X 20 MM | un
| 81162 | BUCHA DE REDUCAO SOLD.CURTA 32 X 25 MM | un
| 81163 | BUCHA DE REDUÇÃO SOLDAVEL CURTA 40 X 32 MM | un
| 81164 | BUCHA DE REDUCAO SOLD.CURTO 50 X 40 mm | un
| 81165 | BUCHA DE REDUCAO SOLD. CURTA 60 X 50 mm | un
| 81166 | BUCHA DE REDUCAO SOLDAVEL CURTA 75 X 60 mm | un
| 81167 | BUCHA DE REDUCAO SOLDAVEL CURTA 85 X 75 mm | un
| 81168 | BUCHA DE REDUCAO SOLDAVEL CURTA 110 X 85 mm | un
| 81175 | BUCHA DE REDUÇÃO SOLDAVEL LONGA 32 X 20 MM | un
| 81176 | BUCHA DE REDUCAO SOLD.LONGA 40 X 20 mm | un
| 81177 | BUCHA DE REDUÇÃO SOLDAVEL LONGA 40 X 25 MM | un
| 81178 | BUCHA DE REDUCAO SOLD.LONGA 50 X 20 mm | un
| 81179 | BUCHA DE REDUCAO SOLDAVEL LONGA 50 X 25 mm | un
| 81180 | BUCHA DE REDUCAO SOLDAVEL LONGA 50 X 32 mm | un
| 81181 | BUCHA DE REDUCAO SOLDAVEL LONGA 60 X 25 mm | un
| 81182 | BUCHA DE REDUCAO SOLDAVEL LONGA 60 X 32 mm | un
| 81183 | BUCHA DE REDUCAO SOLDAVEL LONGA 60 X 40 mm | un
| 81184 | BUCHA DE REDUCAO SOLDAVEL LONGA 60 X 50 mm | un
| 81185 | BUCHA DE REDUÇÃO SOLDÁVEL LONGA 75 X 50 MM | un
| 81187 | BUCHA DE REDUÇÃO SOLDÁVEL LONGA 110 X 60 MMM | un
| 81200 | N I P E L S
| 81201 | NIPLE COM ROSCA DIAMETRO 1/2" | un
| 81202 | NIPLE COM ROSCA DIAMETRO 3/4" | un
| 81203 | NIPLE COM ROSCA DIAMETRO 1" | un
| 81204 | NIPLE COM ROSCA DIAMETRO 1.1/4" | un
| 81205 | NIPLE COM ROSCA DIAMETRO 1.1/2" | un
| 81206 | NIPLE COM ROSCA DIAMETRO 2" | un
| 81207 | NIPLE COM ROSCA DIAMETRO 2.1/2" | un
| 81208 | NIPLE COM ROSCA DIAMETRO 3" | un
| 81209 | NIPLE COM ROSCA DIAMETRO 4" | un
| 81230 | C A P
| 81231 | CAP PVC ROSCAVEL DIAMETRO 1/2" (20 mm) | un
| 81232 | CAP PVC ROSCAVEL DIAMETRO 3/4" (25 mm) | un
| 81233 | CAP PVC ROSCAVEL DIAMETRO 1" (32 mm) | un
| 81234 | CAP PVC ROSCAVEL DIAMETRO 1.1/4" (40 mm) | un
| 81235 | CAP PVC ROSCAVEL DIAMETRO 1.1/2" | un
| 81236 | CAP PVC ROSCAVEL DIAMETRO 2" | un
| 81250 | CAP PVC SOLDAVEL 20 mm | un
| 81251 | CAP SOLD. DIAMETRO 25 mm | un
| 81252 | CAP PVC SOLDAVEL 32 mm | un
| 81253 | CAP PVC SOLDAVEL DIAMETRO 40 mm | un
| 81254 | CAP PVC SOLDAVEL DIAMETRO 50 mm | un
| 81255 | CAP PVC SOLDAVEL DIAMETRO 60 mm | un
| 81256 | CAP PVC SOLDAVEL DIAMETRO 75 mm | un
| 81257 | CAP PVC SOLDAVEL DIAMETRO 85 mm | un
| 81258 | CAP PVC SOLDAVEL DIAMETRO 110 mm | un
| 81300 | J O E L H O S
| 81301 | JOELHO 45 GRAUS SOLDAVEL 20 mm | un
| 81302 | JOELHO 45 GRAUS SOLDAVEL 25 mm | un
| 81303 | JOELHO 45 GRAUS SOLDAVEL 32 mm | un
| 81304 | JOELHO 45 GRAUS SOLDAVEL 40 mm | un
| 81305 | JOELHO 45 GRAUS SOLDAVEL 50 mm | un
| 81306 | JOELHO 45 GRAUS SOLDAVEL 60 mm | un
| 81307 | JOELHO 45 GRAUS SOLDAVEL 75 mm | un
| 81308 | JOELHO 45 GRAUS SOLDAVEL 85 mm | un
| 81309 | JOELHO 45 GRAUS SOLDAVEL 110 mm | un
| 81320 | JOELHO 90 GRAUS SOLDAVEL DIAMETRO 20 MM | un
5.2 | 81321 | JOELHO 90 GRAUS SOLDAVEL DIAMETRO 25 MM | un | 2
|  | Instalações hidráulicas da pia de escovação inox Sala de Anatomia Humana | un | 2
| 81322 | JOELHO 90 GRAUS SOLDAVEL DIAMETRO 32 MM (1") | un
| 81323 | JOELHO 90 GRAUS SOLDAVEL DIAMETRO 40 mm (1.1/4") | un
| 81324 | JOELHO 90 GRAUS SOLDAVEL 50 mm (MARROM) | un
| 81325 | JOELHO 90 GRAUS SOLDAVEL DIAMETRO 60 mm | un
| 81326 | JOELHO 90 GRAUS SOLDAVEL DIAMETRO 75 mm | un
| 81327 | JOELHO 90 GRAUS SOLDAVEL DIAMETRO 85 mm | un
| 81328 | JOELHO 90 GRAUS SOLDAVEL DIAMETRO 110 mm (MARROM) | un
| 81340 | JOELHO DE REDUÇÃO 90 GRAUS SOLDAVEL DIAM. 32 MM X 25 MM | un
| 81341 | JOELHO 90 GRAUS ROSCAVEL 1/2" (MARROM) | un
| 81342 | JOELHO 90 GRAUS ROSCAVEL DIAMETRO 3/4" | un
| 81343 | JOELHO 90 GRAUS ROSCAVEL DIAMETRO 1" | un
| 81350 | JOELHO 90 GRAUS SOLDAVEL/ROSCAVEL DIAM.20 X 1/2" | un
| 81351 | JOELHO 90 GRAUS SOLDAVEL/ROSCAVEL 25 X 3/4" | un
5.3 | 81360 | JOELHO DE REDUCAO 90 GRAUS SOLDÁVEL COM BUCHA LATAO 25X1/2" | un | 3
|  | Instalações hidráulicas da pia de escovação inox Sala de Anatomia Humana | un | 3
| 81361 | JOELHO DE REDUCAO 90 GRAUS SOLDAVEL/ROSCAVEL DIAM. 25X1/2" | un
| 81368 | JOELHO 90 GRAUS SOLDAVEL COM BUCHA DE LATAO 20 X 1/2" | un
| 81369 | JOELHO 90 GRAUS SOLDAVEL COM BUCHA DE LATAO 25 X 3/4" | un
| 81375 | JOELHO DE REDUCAO 90 GRAUS COM ROSCA E BUCHA LATAO 3/4"X1/2" | un
| 81376 | JOELHO DE REDUCAO 90 GRAUS SOLDÁVEL DIAM. 25 MM X 20 MM | un
| 81380 | JOELHO 90 GRAUS C/ROSCA E BUCHA LATAO DIAM.1/2" | un
| 81381 | JOELHO 90 GRAUS C/ROSCA E BUCHA LATAO DIAM. 3/4 | un
| 81400 | T E
| 81401 | TE 90 GRAUS SOLDAVEL DIAMETRO 20 mm | un
| 81402 | TE 90 GRAUS SOLDAVEL DIAMETRO 25 mm | un
| 81403 | TE 90 GRAUS SOLDAVEL DIAMETRO 32 mm | un
| 81404 | TE 90 GRAUS SOLDAVEL DIAMETRO 40 mm | un
| 81405 | TE 90 GRAUS SOLDAVEL DIAMETRO 50 mm | un
| 81406 | TE 90 GRAUS SOLDAVEL DIMETRO 60 mm | un
| 81407 | TE 90 GRAUS SOLDAVEL DIAMETRO 75 mm | un
| 81408 | TE 90 GRAUS SOLDAVEL DIAMETRO 85 mm | un
| 81409 | TE 90 GRAUS SOLDAVEL DIAMETRO 110 mm | un
5.4 | 81420 | TE DE REDUCAO 90 GRAUS SOLDAVEL 25 X 20 mm | un | 3
|  | Instalações hidráulicas da pia de escovação inox Sala de Anatomia Humana | un | 3
| 81421 | TE REDUCAO 90 GRAUS SOLDAVEL 32 X 25 mm | un
| 81422 | TE REDUCAO 90 GRAUS SOLDAVEL 40 X 32 mm | un
| 81423 | TE DE REDUCAO 90 GRAUS SOLDAVEL 50X20 MM | un
| 81424 | TE REDUCAO 90 GRAUS SOLDAVEL 50 X 25 mm | un
| 81425 | TE REDUCAO 90 GRAUS SOLDAVEL 50 X 32 mm | un
| 81426 | TE REDUCAO 90 GRAUS SOLDAVEL 50 X 40 mm | un
| 81427 | TE DE REDUCAO 90 GRAUS SOLDAVEL 75 X 50 MM | un
| 81428 | TE DE REDUCAO 90 GRAUS SOLDAVEL 85 X 60 MM | un
| 81429 | TE DE REDUCAO 90 GRAUS SOLDAVEL 110 X 60 MM | un
| 81439 | TE 90 GRAUS SOLDAVEL COM ROSCA NA BOLSA CENTRAL 32 X 32 X 3/4" | un
| 81440 | TE 90 GRAUS SOLDAVEL COM ROSCA NA BOLSA CENTRAL 25 X 25 X 1/2" | un
| 81441 | TE 90 GR.SOLD.C/ROSCA NA BOLSA CENT.20X20X1/2" | un
| 81442 | TE 90 GRAUS SOLDAVEL COM ROSCA NA BOLSA CENTRAL 25 X 25 X 3/4" | un
| 81443 | TE 90 GRAUS SOLDAVEL COM BUCHA DE LATAO NA BOLSA CENTRAL 20X20X1/2" | un
| 81444 | TE 90 GRAUS SOLDAVEL COM BUCHA DE LATAO NA BOLSA CENTRAL 25X25X3/4" | un
| 81445 | TE 90 GRAUS SOLDAVEL COM BUCHA DE LATÃO NA BOLSA CENTRAL 25 X 25 X 1/2" | un
| 81460 | U N I Ã O
| 81461 | UNIAO SOLDAVEL DIAMETRO 20 mm | un
| 81462 | UNIAO SOLDAVEL DIAMETRO 25 mm | un
| 81463 | UNIAO SOLDAVEL DIAMETRO 32 mm | un
| 81464 | UNIAO SOLDAVEL DIAMETRO 40 mm | un
| 81465 | UNIAO SOLDAVEL DIAMETRO 50 mm | un
| 81466 | UNIAO SOLDAVEL DIAMETRO 60 mm | un
| 81467 | UNIAO SOLDAVEL DIAMETRO 75 mm | un
| 81500 | A D E S I V O S:
| 81501 | ADESIVO PLASTICO - FRASCO 850 G | un
| 81502 | ADESIVO PLASTICO - BISNAGA 75 G | un
| 81503 | SOLUCAO LIMPADORA 200 CM3 | un
| 81504 | SOLUCAO LIMPADORA 1000 CM3 | un
| 81535 | C U R V A S
| 81536 | CURVA 90 GRAUS SOLDAVEL DIAMETRO 20 mm | un
| 81537 | CURVA 90 GRAUS SOLDAVEL DIAMETRO 25 mm | un
| 81538 | CURVA 90 GRAUS SOLDAVEL DIAMETRO 32 mm | un
| 81539 | CURVA 90 GRAUS SOLDAVEL DIAMETRO 40 mm | un
| 81540 | CURVA 90 GRAUS SOLDAVEL DIAMETRO 50 mm | un
| 81541 | CURVA 90 GRAUS SOLDAVEL DIAMETRO 60 mm | un
| 81550 | CURVA 45 GRAUS SOLDAVEL DIAMETRO 50 MM | un
| 81551 | CURVA 45 GRAUS SOLDAVEL DIAMETRO 75 MM | un
| 81570 | C R U Z E T A S
| 81571 | CRUZETA SOLDAVEL DIAMETRO 25 mm | un
| 81572 | CRUZETA SOLDAVEL DIAMETRO 50 mm | un
| 81580 | PLUG | S/U
5.5 | 81581 | PLUG PVC COM ROSCA 1/2" | un | 11
|  | Laboratório de Morfofuncional - Isolamento das instalação de água fria | un | 4
|  | Laboratório de Técnica Operatória - Isolamento das instalação de água fria | un | 6
|  | Sala Armazenamento Anatomia - Isolamento das instalação de água fria | un | 1
| 81600 | E S G O T O S A N I T Á R I O
| 81601 | B U C H A S
| 81602 | BUCHA DE REDUCAO LONGA 50 X 40 MM - (ESGOTO) | un
| 81640 | C A P
5.6 | 81641 | CAP DIAMETRO 50 MM ESGOTO PRIMARIO | un | 3
|  | Laboratório de Técnica Operatória - Isolamento das instalação de água fria | un | 2
|  | Sala Armazenamento Anatomia - Isolamento das instalação de água fria | un | 1
| 81642 | CAP DIAMETRO 75 MM ESGOTO PRIMARIO | un
| 81643 | CAP DIAMETRO 100 MM ESGOTO PRIMARIO | un
| 81660 | C O R P O DE C A I X A S I F O N A D A/R A L O
| 81661 | CORPO CAIXA SIFONADA DIAM. 100 X 100 X 50 | un
| 81662 | CORPO CAIXA SIFONADA DIAM. 100 X 150 X 50 | un
| 81663 | CORPO CAIXA SIFONADA DIAM. 150 X 150 X 50 | un
| 81664 | CORPO CAIXA SIFONADA DIAM. 150 X 185 X 75 | un
| 81665 | CORPO CAIXA SIFONADA DIAM. 250 X 172 X 50 | un
| 81666 | CORPO CAIXA SIFONADA DIAM. 250 X 230 X 75 | un
| 81679 | CORPO RALO SIFONADO CONICO DIAM. 100 X 40 | un
| 81680 | CORPO RALO SECO CONICO DIAM. 100 X 40 MM | un
| 81681 | CORPO RALO SECO CILINDRICO 100 X 40 | un
| 81690 | CORPO RALO SIFONADO CILINDRICO 100 X 40 | un
| 81691 | CORPO RALO SIFONADO QUADRADO 100 X 53 X 40 | un
| 81695 | PROLONGAMENTO PARA CAIXA SIFONADA 100 MM | M
| 81696 | PROLONGAMENTO PARA CAIXA SIFONADA 150 MM | M
| 81697 | PROLONGAMENTO PARA CAIXA SIFONADA 250 MM | M
| 81700 | C U R V A S
| 81701 | CURVA 45 GRAUS DIAMETRO 40 MM (ESGOTO) | un
| 81702 | CURVA 45 GRAUS DIAMETRO 100 MM (ESGOTO) | un
5.7 | 81730 | CURVA 90 GRAUS CURTA DIAM. 40 MM (ESGOTO) | un | 2
|  | Instalações de esgoto da pia de escovação inox Sala de Anatomia Humana | un | 2
| 81731 | CURVA 90 GRAUS CURTA DIAM. 50 MM (ESGOTO) | un
| 81732 | CURVA 90 GRAUS CURTA DIAM. 75 MM (ESGOTO) | un
| 81733 | CURVA 90 GRAUS CURTA DIAM. 100 MM (ESGOTO) | un
| 81734 | CURVA 90 GRAUS LONGA DIAM. 40 MM (ESGOTO) | un
| 81735 | CURVA 90 GRAUS LONGA DIAM. 50 MM (ESGOTO) | un
| 81736 | CURVA 90 GRAUS LONGA DIAM. 75 MM (ESGOTO) | un
| 81737 | CURVA 90 GRAUS LONGA DIAM. 100 MM (ESGOTO) | un
| 81750 | G R E L H A S
| 81751 | GRELHA QUADRADA ACO INOX ROTATIVO DIAM.100 MM | un
| 81752 | GRELHA QUADRADA ACO INOX ROTATIVO DIAM.150 MM | un
| 81760 | GRELHA QUADRADA ACO INOX SIMP. DIAM. 100 MM | un
| 81761 | GRELHA QUADRADA ACO INOX SIMPLES DIAM.150 MM | un
| 81770 | GRELHA QUADRADA BRANCA DIAM. 100 MM | un
| 81771 | GRELHA QUADRADA BRANCA DIAM. 150 MM | un
| 81778 | GRELHA QUADRADA CROMADA DIAM. 150 MM | un
| 81779 | GRELHA QUADRADA CROMADA DIAMETRO 100 MM | un
| 81783 | GRELHA REDONDA ACO INOX ROTATIVA DIAM. 100 MM | un
| 81784 | GRELHA REDONDA ACO INOX ROTATIVA DIAM. 150 MM | un
| 81785 | GRELHA REDONDA ACO INOX SIMPLES DIAM. 100 MM | un
| 81786 | GRELHA REDONDA ACO INOX SIMPLES DIAM. 150 MM | un
| 81790 | GRELHA REDONDA BRANCA DIAM. 100 MM | un
| 81791 | GRELHA REDONDA BRANCA DIAM. 150 MM | un
| 81792 | GRELHA REDONDA CROMADA DIAM.100 MM | un
| 81793 | GRELHA REDONDA CROMADA DIAM.150 MM | un
| 81810 | D I V E R S O S
| 81811 | HIDROMETRO DIAM.RAMAL = 25 MM VAZAO =1,5 A 3 M3 | un
| 81815 | KIT CAVALETE D=25MM P/HIDRÔMETRO 1,5-3,0-5,0 M3/MURETA/CAIXA | un
| 81819 | BOMBA SUBMERSA VIBRATÓRIA | un
| 81822 | CAIXA DE PASSAGEM 40X40CM SEM TAMPA | un
| 81823 | TAMPA PARA CAIXA PASSAGEM FERRO FUNDIDO T-33 - TRÁFEGO PESADO | un
| 81824 | CAIXA DE AREIA 40X40CM FUNDO DE BRITA COM GRELHA METÁLICA FERRO CHATO PADRÃO GOINFRA | un
| 81825 | CAIXA DE PASSAGEM 60 X 60 CM SEM TAMPA | un
| 81826 | TAMPA EM CONCRETO ARMADO 25 MPA E=5CM PARA A CAIXA DE PASSAGEM 60X60CM | un
| 81827 | CAIXA DE AREIA 60X60CM FUNDO DE BRITA SEM TAMPA | un
| 81828 | CAIXA DE AREIA 60X60CM FUNDO DE BRITA COM GRELHA METÁLICA FERRO CHATO PADRÃO GOINFRA | un
| 81829 | CAIXA DE INSPEÇÃO - TAMPA EM CONCRETO ARMADO 25 MPA E=5CM | m2
| 81830 | CAIXA DE INSPEÇÃO - LASTRO DE CONCRETO (COM ADIÇÃO DE IMPERMEABILIZANTE) 20 MPA E=5CM PARA O FUNDO | m3
| 81831 | CAIXA DE INSPEÇÃO - ALVENARIA DE 1/2 VEZ COM REVESTIMENTO INTERNO EM REBOCO PAULISTA A-14 (COM ADIÇÃO DE IMPERMEABILIZANTE) | m2
| 81832 | CAIXA DE INSPEÇÃO - ALVENARIA DE 1 VEZ COM REVESTIMENTO INTERNO EM REBOCO PAULISTA A-14 (COM ADIÇÃO DE IMPERMEABILIZANTE) | m2
| 81833 | CAIXA DE INSPEÇÃO - ESCAVAÇÃO MANUAL / REATERRO/ APILOAMENTO DO FUNDO | m3
| 81834 | CAIXA DE AREIA - LASTRO DE BRITA PARA O FUNDO | m3
| 81835 | CAIXA DE AREIA - TAMPA EM GRELHA DE CONCRETO ARMADO 25MPA E=5CM | m2
| 81840 | TAMPA PARA CAIXA PASSAGEM FERRO FUNDIDO T-33 - TRÁFEGO LEVE | un
| 81841 | TAMPÃO DE FERRO FUNDIDO PARA POÇO DE VISITA T-60 SIMPLES PARA TRÁFEGO LEVE | un
| 81842 | TAMPÃO DE FERRO FUNDIDO PARA POÇO DE VISITA T-60 SIMPLES PARA TRÁFEGO PESADO | un
| 81846 | CAIXA DE GORDURA E INSPEÇÃO EM PVC/ABS 19 LITROS COM TAMPA E PORTA TAMPA E CESTO DE LIMPEZA REMOVÍVEL | un
| 81850 | CAIXA DE GORDURA 50 l. CONCRETO PADRÃO GOINFRA IMPERMEABILIZADA | un
| 81851 | CAIXA DE GORDURA 100 L CONCRETO PADRÃO GOINFRA IMPERMEABILIZADA | un
| 81852 | CAIXA DE GORDURA 120 L. CONCRETO PADRÃO GOINFRA IMPERMEABILIZADA | un
| 81854 | CAIXA DE GORDURA 600 L. CONCRETO PADRÃO GOINFRA IMPERMEABILIZADA | un
| 81860 | CAIXA DAGUA POLIETILENO 500 LTS.C/TAMPA | un
| 81861 | CAIXA DAGUA POLIETILENO 1000 LTS. C/TAMPA | un
| 81865 | FOSSA SEPTICA 1500 LITROS COM IMPERMEABILIZAÇÃO | un
| 81866 | FOSSA SEPTICA 2500 LITROS COM IMPERMEABILIZAÇÃO | un
| 81867 | FOSSA SEPTICA 3000 LITROS COM IMPERMEABILIZAÇÃO | un
| 81868 | FOSSA SEPTICA 4500 LITROS COM IMPERMEABILIZAÇÃO | un
| 81869 | FOSSA SEPTICA 8700 LITROS COM IMPERMEABILIZAÇÃO | un
| 81874 | SUMIDOURO COM DIÂMETRO=1,60M E PROFUNDIDADE=4,50 M | un
| 81880 | RESERVATÓRIO METALICO TIPO TAÇA EM AÇO PATINÁVEL - V=5M3-COLUNA SECA H=6M+FUNDAÇÃO+LOGOTIPO | un
| 81881 | RESERVATÓRIO METALICO TIPO TAÇA EM AÇO PATINÁVEL - V=10M3-COLUNA SECA H=6M+FUNDAÇÃO+LOGOTIPO | un
| 81882 | RESERVATÓRIO METALICO TIPO TAÇA EM AÇO PATINÁVEL - V=15M3-COLUNA SECA H=6M+FUNDAÇÃO+LOGOTIPO | un
| 81883 | RESERVATÓRIO METALICO TIPO TAÇA EM AÇO PATINÁVEL - V=20M3-COLUNA SECA H=6M+FUNDAÇÃO+LOGOTIPO | un
| 81885 | TERMINAL DE VENTILACAO DIAMETRO 50 MM (ESGOTO) | un
| 81888 | TORNEIRA BOIA DIAMETRO (3/4") 20 MM | un
| 81889 | TORNEIRA BOIA DIAMETRO 1" (25 MM ) | un
| 81890 | TORNEIRA BOIA DIAMETRO 1.1/4" - 32 MM | un
| 81891 | TORNEIRA BOIA DIAMETRO 1.1/2" (40 MM) | un
| 81892 | TORNEIRA BOIA DIAMETRO 2" (50 MM) | un
| 81894 | CHAVE DE BOIA AUTOMÁTICA - 15A/250V | un
| 81920 | J O E L H O S
| 81921 | JOELHO 45 GRAUS DIAMETRO 40 MM (ESGOTO) | un
| 81922 | JOELHO 45 GRAUS DIAMETRO 50 MM (ESGOTO) | un
| 81923 | JOELHO 45 GRAUS DIAMETRO 75 MM (ESGOTO) | un
| 81924 | JOELHO 45 GRAUS DIAMETRO 100 MM (ESGOTO) | un
| 81927 | JOELHO 90 GRAUS C/ANEL 40 MM | un
| 81928 | JOELHO 90 GRAUS C/ANEL 50 MM | un
| 81935 | JOELHO 90 GRAUS DIAMETRO 40 MM (ESGOTO) | un
| 81936 | JOELHO 90 GRAUS DIAMETRO 50 MM (ESGOTO) | un
| 81937 | JOELHO 90 GRAUS DIAMETRO 75 MM (ESGOTO) | un
| 81938 | JOELHO 90 GRAUS DIAMETRO 100 MM (ESGOTO) | un
| 81946 | JOELHO 90 GRAUS C/VISITA DIAM.100 X 50 MM | un
| 81960 | J U N Ç Õ E S
| 81961 | JUNCAO 45 GRAUS DIAMETRO 40 MM (ESGOTO) | un
| 81965 | JUNCAO INVERTIDA DIAMETRO 75 X 50 MM (ESGOTO) | un
| 81970 | JUNCAO SIMPLES DIAMETRO 50 X 50 MM (ESGOTO) | un
| 81971 | JUNCAO SIMPLES DIAM. 75 X 50 MM (ESGOTO) | un
| 81972 | JUNCAO SIMPLES DIAMETRO 75 X 75 MM (ESGOTO) | un
| 81973 | JUNCAO SIMPLES DIAM. 100 X 50 MM (ESGOTO) | un
| 81974 | JUNCAO SIMPLES DIAMETRO 100 X 75 MM (ESGOTO) | un
| 81975 | JUNCAO SIMPLES DIAM. 100 X 100 MM (ESGOTO) | un
| 81981 | JUNÇÃO DUPLA DIAMETRO 75 MM | un
| 82000 | L U V A S
| 82001 | LUVA SIMPLES DIAMETRO 40 MM - (ESGOTO) | un
| 82002 | LUVA SIMPLES DIAMETRO 50 MM - (ESGOTO) | un
| 82003 | LUVA SIMPLES DIAMETRO 75 MM - (ESGOTO) | un
| 82004 | LUVA SIMPLES DIAMETRO 100 mm - (ESGOTO) | un
| 82050 | P O R T A S / G R E L H A S
| 82051 | PORTA GRELHA QUADRADA BRANCO DIAM. 150 MM | un
| 82052 | PORTA GRELHA QUADRADO CROMADO DIAM.150 MM | un
| 82053 | PORTA GRELHA QUADRADO PARA GRELHA QUADRADA DIAM. 100 MM | un
| 82054 | PORTA GRELHA QUADRADA PARA GRELHA REDONDA BRANCA 100 MM (ESGOTO) | un
| 82055 | PORTA GRELHA QUADRADA PARA GRELHA REDONDA CROMADA 100 MM (ESGOTO) | un
| 82070 | PORTA GRELHA REDONDO BRANCO DIAM. 100 MM | un
| 82071 | PORTA GRELHA REDONDO BRANCO DIAM. 150 MM | un
| 82072 | PORTA GRELHA REDONDO CROMADO DIAMETRO 150 MM | un
| 82100 | R E D U Ç Õ E S
| 82101 | REDUCAO EXCENTRICA 75 X 50 MM (ESGOTO) | un
| 82102 | REDUCAO EXCENTRICA 100 X 75 MM (ESGOTO) | un
| 82103 | REDUCAO EXCENTRICA 100 X 50 MM (ESGOTO) | un
| 82150 | T A M P A S
| 82151 | TAMPA CEGA QUADRADA BRANCA DIAM. 150 MM | un
| 82153 | TAMPA CEGA REDONDA BRANCA DIAM. 100 MM | un
| 82157 | TAMPA CEGA REDONDA BRANCA 250 MM | un
| 82158 | TAMPA CEGA REDONDA ALUMINIO 250 MM | un
| 82200 | T E
| 82201 | TE 90 GRAUS DIAMETRO 40 MM - ESGOTO | un
| 82220 | TE DE INSPECAO DIAMETRO 100 X 75 MM (ESGOTO) | un
| 82230 | TE SANITARIO DIAMETRO 50 X 50 MM (ESGOTO) | un
| 82231 | TE SANITARIO DIAMETRO 75 X 50 MM (ESGOTO) | un
| 82232 | TE SANITARIO DIAMETRO 75 X 75 MM (ESGOTO) | un
| 82233 | TE SANITARIO DIAMETRO 100 X 50 MM (ESGOTO) | un
| 82234 | TE SANITARIO DIAMETRO 100 X 75 MM (ESGOTO) | un
| 82235 | TE SANITARIO DIAMETRO 100 X 100 MM (ESGOTO) | un
| 82300 | T U B O S
5.8 | 82301 | TUBO SOLDAVEL PARA ESGOTO DIAMETRO 40 MM | m | 1.5
|  | Instalações de esgoto da pia de escovação inox Sala de Anatomia Humana | m | 1.5
| 82302 | TUBO SOLDAVEL PARA ESGOTO DIAMETRO 50 MM | m
| 82303 | TUBO SOLDAVEL PARA ESGOTO DIAMETRO 75 MM | m
| 82304 | TUBO SOLDAVEL PARA ESGOTO DIAMETRO 100 MM | m
| 82331 | TUBO LEVE PVC RIGIDO DIAMETRO 150 MM | M
| 82332 | TUBO LEVE PVC RIGIDO DIAMETRO 200 MM | M
| 82333 | TUBO LEVE PVC RIGIDO DIAMETRO 300 MM | M
| 82334 | TUBO LEVE PVC RIGIDO DIAMETRO 250 MM | M
| 82341 | TUBO DE CONCRETO SIMPLES DIAMETRO 400 MM - PS1=16 KN/M ( ÁGUAS PLUVIAIS) - CAVA 65X100CM | m
| 82342 | TUBO DE CONCRETO SIMPLES DIAMETRO 600 MM - PS1=24 KN/M ( ÁGUAS PLUVIAIS) - CAVA 95X120CM | m
| 82343 | TUBO DE CONCRETO SIMPLES DIAMETRO 500 MM - PS1=20 KN/M ( ÁGUAS PLUVIAIS) - CAVA 80X110CM | m
| 82360 | TUBO RÍGIDO CORRUGADO PARA DRENAGEM DIAMETRO 150 MM | m
| 82365 | TUBO RÍGIDO CORRUGADO PARA DRENAGEM DIAMETRO 100 MM | m
| 82373 | TUBO FERRO GALVANIZADO 1/2" | m
| 82374 | TUBO FERRO GALVANIZADO 3/4" | m
| 82375 | TUBO FERRO GALVANIZADO 1" | m
| 82376 | TUBO FERRO GALVANIZADO 1.1/4" | m
| 82377 | TUBO FERRO GALVANIZADO 1.1/2" | m
| 82378 | TUBO FERRO GALVANIZADO 2" | m
| 82379 | TUBO FERRO GALVANIZADO 2.1/2" | m
| 82380 | TUBO FERRO GALVANIZADO 3" | m
| 82381 | TUBO FERRO GALVANIZADO 4" | m
| 85000 | I N C Ê N D I O S
| 85001 | EXTINTOR CO2 (6 KG) - CAPACIDADE EXTINTORA 5 BC | un
| 85003 | EXTINTOR PO QUIMICO SECO (6 KG) - CAPACIDADE EXTINTORA 20 BC | un
| 85005 | EXTINTOR AGUA PRESSURIZADA (10 LITROS) - CAPACIDADE EXTINTORA 2A | un
| 85006 | EXTINTOR MULTI USO EM PO A B C (6 KG) - CAPACIDADE EXTINTORA 3A 20BC | un
| 85007 | CAIXA DE INCÊNDIO METÁLICA COM SUPORTE PARA MANGUEIRA, TAMPA E MURETA 17X45X75 CM COM PINTURA | un
| 85011 | CAIXA DE INCÊNDIO METÁLICA COM SUPORTE PARA MANGUEIRA, TAMPA E MURETA 17X60X90 CM C/PINTURA | un
| 85015 | CAIXA DE PASSEIO C/TAMPA DE FERRO FUNDIDO 40X60 CM P/INCÊNDIO | un
| 85017 | MANGUEIRA DE INCÊNDIO DI=38 MM TIPO 2 COMP. = 15 M | CJ
| 85019 | MANGUEIRA DE INCENDIO DI=38 mm TIPO 2 COMP. 20M | CJ
| 85023 | MANGUEIRA DE INCENDIO DI=38 mm TIPO 2 COMP. 30 M | CJ
| 85025 | ESGUICHO REGULÁVEL 1.1/2" | un
| 85027 | ADAPTADOR P/ENGATE STORZ 2.1/2" X 1.1/2" | un
| 85031 | REGISTRO GLOBO ANGULAR 2.1/2" | un
| 85035 | TAMPÃO CEGO COM CORRENTE 2.1/2" | un
| 85037 | TANQUE DE PRESSÃO DE 10 L | un
| 85039 | PRESSOSTATO 50 A 80 PSI | un
| 85041 | MANOMETRO - 0 A 10 KG/CM2 | un
| 85042 | SIRENE AUDIOVISUAL | un
| 85043 | SPRINKLER PENDENTE 60º C ,COR LIQUIDO VERMELHO | un
| 85045 | NIPLE DUPLO FERRO GALVANIZADO 1" | un
| 85047 | NIPLE DUPLO FERRO GALVANIZADO 2.1/2" | un
| 85049 | NIPLE DUPLO FERRO GALVANIZADO 3" | un
| 85051 | NIPLE DUPLO FERRO GALVANIZADO 3" X 2 1/2" | un
| 85053 | TE DE FERRO GALVANIZADO 90º X 1" | un
| 85055 | TE DE FERRO GALVANIZADO 90º X 1 1/2" X 1" | un
| 85056 | TÊ DE FERRO GALVANIZADO 90º X 2 1/2" | un
| 85057 | TE DE FERRO GALVANIZADO 90º X 3" X 3" | un
| 85058 | TE DE FERRO GALVANIZADO 4" X 3" | un
| 85061 | COTOVELO FERRO GALVANIZADO 90º X 1" | un
| 85062 | COTOVELO DE FERRO GALVANIZADO 90º X 2 1/2" | un
| 85063 | COTOVELO FERRO GALVANIZADO 90º X 3" | un
| 85065 | COTOVELO FERRO GALVANIZADO 45º X 2.1/2" | un
| 85067 | COTOVELO FERRO GALVANIZADO 45º X 3" | un
| 85069 | BUCHA DE FERRO GALVANIZADO 1.1/2" X 1" | un
| 85071 | BUCHA FERRO GALVANIZADO 3" X 2.1/2" | un
| 85073 | UNIÃO COM ASSENTO CÔNICO DE BRONZE 3" | un
| 85075 | LUVA DE FERRO GALVANIZADO 3" X 2.1/2" | un
| 85076 | VALVULA DE RETENÇÃO HORIZONTAL 1" | un
| 85077 | VÁLVULA DE RETENÇÃO HORIZONTAL 2.1/2" | un
| 85078 | VÁLVULA DE RETENÇÃO HORIZONTAL 3" | un
| 85079 | VÁLVULA DE RETENÇÃO VERTICAL 2.1/2" | un
| 85080 | VALVULA DE RETENÇÃO VERTICAL 1" | un
| 85081 | VÁLVULA DE RETENÇÃO VERTICAL 3" | un
| 85082 | CHAVE DE FLUXO 3/4" | un
| 85083 | CHAVE DE FLUXO 1" | un
| 90000 | INSTALAÇÕES ESPECIAIS
| 91000 | G Á S
| 91007 | CENTRAL DE GÁS PADRÃO GOINFRA/2019 COMPLETA, EXCLUSO AS INSTALAÇÕES MECÂNICAS (1+1 CILINDRO P-45) | un
| 91009 | CENTRAL DE GÁS PADRÃO GOINFRA/2019 COMPLETA, EXCLUSO AS INSTALAÇÕES MECÂNICAS (2+2 CILINDRO P-45) | un
| 91010 | LIMITADOR DE PRESSÃO PRIMEIRO ESTÁGIO,COM MANÔMETRO,PRESSÃO DE ENTRADA 2 A 18 BAR E PRESSÃO DE SAÍDA 1,5 BAR, CONEXÕES DE ENTRADA E SAÍDA 1/2" NPT | un
| 91011 | REGULADOR DE PRESSÃO PRIMEIRO ESTÁGIO, 8 KG/H, REGULÁVEL COM MANÔMETRO,PRESSÃO DE ENTRADA 2 A 18 BAR E PRESSÃO DE SAÍDA 0,5 A 2 BAR, CONEXÕES DE ENTRADA E SAÍDA 1/4" NPT | un
| 91012 | TUBO DE AÇO GALVANIZADO 3/4" SCHEDULE 40, ROSCA NPT - NBR 5590 | m
| 91018 | COTOVELO 90º FERRO MALEÁVEL GALVANIZADO 3/4" CLASSE 150 ROSCA NPT NBR 6925 | un
| 91020 | TE DE FERRO MALEÁVEL GALVANIZADO 3/4" CLASSE 150 ROSCA NPT NBR 6925 | un
| 91021 | LUVA REDUÇÃO DE FERRO MALEÁVEL GALVANIZADO 3/4" X 1/2", CLASSE 150, ROSCA NPT - NBR 6925 | un
| 91022 | LUVA DE FERRO MALEÁVEL GALVANIZADO 3/4", CLASSE 150, ROSCA NPT - NBR 6925 | un
| 91024 | UNIÃO DE FERRO MALEÁVEL GALVANIZADO 3/4", ASSENTO BRONZE , CLASSE 150, ROSCA NPT - NBR 6925 | un
| 91025 | VÁLVULA DE ESFERA TRIPARTIDA 3/4", PASSAGEM PLENA, ROSCA NPT, CLASSE 300 - NORMA ASME B16.34 | un
| 91026 | REGISTRO ESFERA EM LATÃO PARA GÁS ROSCA 1/2" NPT MACHO MONOBLOCO ANGULAR | un
| 91029 | VÁLVULA DE RETENÇÃO EM LATÃO 7/16" NS (I) X 1/2" NPT (E) | un
| 91031 | NIPLE DUPLO DE FERRO MALEÁVEL GALVANIZADO 3/4" CLASSE 300 ROSCA NPT - NBR 6925 | un
| 91034 | NIPLE DE REDUÇÃO DE LATÃO MACHO/MACHO ROSCA NPT DE 1/2" X 1/4" | un
| 91040 | TAMPÃO DE FERRO MALEÁVEL GALVANIZADO 3/4", CLASSE 150 ROSCA NPT NBR 6925 | un
| 91041 | CHICOTE "PIGTAIL" FLEXÍVEL PARA P-45 DE MANGUEIRA NITRÍLICA COM COMPRIMENTO DE 500 MM E ROSCA DAS CONEXÕES DE 7/8" R.E. X 7/16"NS OU M20 X 7/16" NS - NBR 13419 | un
| 91045 | SUPORTE "L" , EM FERRO CHATO 1/8" X 1" PINTADO (42CM) PARA TUBO DE AÇO GALVANIZADO 3/4" - INCLUSO ABRAÇADEIRA TIPO "U" 3/4"/PARAFUSOS/PORCAS/ARRUELAS, BEM COMO A FIXAÇÃO NA PAREDE COM BUCHAS / PARAFUSOS | un
| 91046 | PLACA DE SINALIZAÇÃO EM ALUMÍNIO 35 X 25 CM - "PERIGO - GÁS INFLAMÁVEL - PROIBIDO FUMAR" | un
6 | 100000 | ALVENARIAS E DIVISÓRIAS
| 100101 | ALVENARIA DE TIJOLO COMUM 1/4 VEZ - ARG. (1CI : 2CH : 8ARML) | m2
| 100102 | ALVENARIA DE TIJOLO COMUM 1/2 VEZ - ARG. (1CI : 2CH : 8ARML) | m2
| 100103 | ALVENARIA DE TIJOLO COMUM 1/2 VEZ EM CRIVO - ARG. (1CI : 2CH : 8ARML) | m2
| 100155 | ALVENARIA DE TIJOLO FURADO 1/2 VEZ 11,5 X 19 X 19 - ARG. ( 1 CALH:4ARML + 100 KG DE CI/M3) | m2
| 100160 | ALVENARIA DE TIJOLO FURADO 1/2 VEZ 14X29X9 - 6 FUROS - ARG. (1CALH:4ARML+100KG DE CI/M3) | m2
| 100201 | ALVENARIA DE TIJOLO FURADO 1/2 VEZ - 9 x 19 x 19 - ARG. (1CALH:4ARML+100KG DE CI/M3) | m2
| 100202 | ALVENARIA DE TIJOLO FURADO 1 VEZ - ARG. (1CALH:4ARML+100KG DE CI/M3) | m2
| 100203 | ALVENARIA DE TIJOLO COMUM 1 VEZ - ARG. (1CI : 2CH : 8ARML) | m2
| 100204 | CUNHAMENTO/ALVENARIAS COM TIJOLO COMUM | m
| 100205 | CUNHAMENTO EM ALVENARIA COM CUNHA DE CONCRETO | m
| 100301 | DIVISORIA DE MARMORE | m2
| 100302 | DIVISORIA DE GRANITINA | m2
| 100303 | DIVISORIA DE ARDOSIA POLIDA 3 CM | m2
| 100320 | DIVISORIA DE GRANITO POLIDO | m2
| 100401 | DIVISORIA PAINEL CEGO, RODAPÉ SIMPLES E PERFIL EM ALUMÍNIO | m2
| 100402 | DIVISÓRIA PAINEL CEGO, RODAPE SIMPLES E PERFIL EM AÇO PINTADO | m2
| 100403 | FERRAGENS PARA PORTA DIVISORIA PERFIL ALUMINIO | un
| 100404 | FERRAGENS PARA PORTA DIVISORIA PERFIL AÇO PINTADO | un
| 100405 | DIVISÓRIA PAINEL/VIDRO/PAINEL, RODAPÉ SIMPLES E PERFIL EM ALUMINIO | m2
| 100406 | DIVISÓRIA PAINEL/VIDRO/PAINEL, RODAPÉ SIMPLES E PERFIL EM AÇO PINTADO | m2
| 100500 | ELEMENTO VAZADO DE CONCRETO (MODELO TACO CHINÊS) | m2
| 100501 | ELEMENTO VAZADO DE CONCRETO | m2
| 100502 | ELEMENTO VAZADO CERAMICO (6 x 18 x 18) | m2
| 100600 | ALVENARIA DE TIJOLO DE VIDRO (20 X 20 X 10) ARMADA - PAINEL PLANO EXTERNO, OU CURVO INTERNO E EXTERNO, OU COM ÁREA > 13,00 M2 - ARG. (1CI : 3ARML) | m2
| 100601 | ALVENARIA DE TIJOLO DE VIDRO (20 x 20 x10) - PAINEL PLANO, INTERNO E COM ÁREA <= 13,00 M2 - ARG. (1CI : 3ARML) | m2
| 100602 | ALVENARIA DE TIJOLO LAMINADO 1/2 VEZ - ARG. (1CI : 1CH : 5ARML) | m2
| 100603 | ALVENARIA DE TIJOLO LAMINADO 1 VEZ - ARG. (1CI : 1CH : 6ARML) | m2
| 100604 | ALVENARIA DE TIJOLO LAMINADO 1/4 VEZ - ARG. (1CI : 1CH : 5ARML) | m2
| 100607 | ALVENARIA DE TIJOLO LAMINADO 1/2 VEZ EM CRIVO - ARG. (1CI : 1CH : 5ARML) | m2
| 100608 | ALVENARIA DE TIJOLO LAMINADO 1/2 VEZ COM DETALHES - ARG. (1CI : 1CH : 5ARML) | m2
6.1 | COMP.06 | PAREDE COM PLACA DE GESSO ACARTONADO RESISTENTE A UMIDADE COM DUAS FACES SIMPLES E ESTRUTURA METÁLICA COM GUIA SIMPLES DE 90 MM, COM VÃOS | m2 | 15.17
|  | Laboratório de Anatomia humana/ Sala de armazenamento anatomia // Área = 6,50 x 2,85 = 18,53 m²; Abertura = 1,60 x 2,10 = 3,36 m²; Área líquida de parede = 18,53 - 3,36 = 15,17 m² | m2 | 15.165
6.2 | COMP. 07 | PAREDE COM PLACA DE GESSO ACARTONADO RESISTENTE A UMIDADE COM DUAS FACES SIMPLES E ESTRUTURA METÁLICA COM GUIA SIMPLES DE 90 MM, SEM VÃOS | m2 | 5.5
|  | Convivência/ Circulação 01 // Área = 5,00 x 1,10 = 5,50 m² |  | 5.5
6.3 | COMP.08 | INSTALAÇÃO DE REFORÇO DE MADEIRA EM PAREDE DRYWALL | m | 1.6
|  | Laboratório de Anatomia humana - Fixação de porta de correr de vidro = 1,60 m | m | 1.6
| 110000 | ALVENARIA AUTO-PORTANTE
| 110105 | CORTINA CANALETA CONCRETO 9X19X19 PARA SER CHEIA CONCRETO ARMADO (0,0302M3/M2) - EXCLUSO O CONCRETO | m2
| 110106 | CORTINA CANALETA CONCRETO 14X19X19 PARA SER CHEIA CONCRETO ARMADO (0,0568M3/M2) - EXCLUSO O CONCRETO | m2
| 110107 | CORTINA CANALETA CONCRETO 19X19X19 PARA SER CHEIA CONCRETO ARMADO (0,0947M3/M2) - EXCLUSO O CONCRETO | m2
| 120000 | IMPERMEABILIZAÇÃO
| 120101 | REGULARIZAÇÃO (1:3) E=2 CM | m2
| 120102 | MANTA AUTOPROTEGIDA ARDOSIADA TIPO III - B | m2
| 120104 | MANTA AUTOPROTEGIDA ALUMINIO TIPO III - B | m2
| 120107 | MANTA ASFÁLTICA TIPO III - B ( 3 MM) | m2
| 120205 | MANTA ASFALTICA TIPO III - B (4MM) | m2
| 120206 | PROTECAO MECANICA C/TELA GALVANIZADA | m2
| 120207 | PROTECAO MECANICA (1:3) E=2 CM | m2
| 120208 | IMPERMEABILIZACAO - ARGAMASSA SINTÉTICA SEMI-FLEXIVEL | m2
| 120209 | IMPERMEABILIZACAO-C/CIMENTO CRISTALIZANTE 3 DEMAOS | m2
| 120210 | MASTIQUE A BASE DE POLIURETANO COM PRÉVIO PREPARO E TRATAMENTO DA SUPERFÍCIE | CM3
| 120212 | IMPERMEABILIZAÇÃO FLEXÍVEL INCLUSIVE BASE (TRANSIÇÃO) SEMI FLEXIVEL | m2
| 120901 | IMPERMEABILIZACAO-JARDINEIRA C/MANTA ANTI-RAIZ (COMPLETA) | m2
| 120902 | IMPERMEABILIZACAO VIGAS BALDRAMES E=2,0 CM | m2
| 121001 | IMPERMEABILIZAÇÃO-REBAIXO BANHEIRO COM 4 DEMÃOS DE EMULSÃO ASFÁLTICA | m2
| 121101 | IMPERMEABILIZAÇÃO MURO DE ARRIMO COM 4 DEMÃOS DE EMULSÃO ASFÁLTICA | m2
| 121105 | IMPERMEABILIZAÇÃO DE ALICERCE / "PÉ" DE PAREDE / PEITORIL E ALVENARIA DE UM MODO GERAL COM CIMENTO CRISTALIZANTE SEMI FLEXÍVEL - 2 DEMÃOS ( ESPECÍFICO PARA OBRAS DE REFORMA) | m2
| 130000 | ISOLAMENTO TÉRMICO E ACÚSTICO
| 130103 | ISOLAMENTO TÉRMICO E ACÚSTICO DE LAJE DE COBERTURA COM VERMICULITA (1CI : 11,1111VERM) - ESP.=3CM | m2
| 130107 | PROTEÇÃO MECÂNICA, TÉRMICA E ACÚSTICA DE IMPERMEABILIZAÇÃO PARA LAJE COM VERMICULITA (1CI:2ARM:3VERM) ESP.=3CM | m2
| 130150 | EMBOÇO (ISOLANTE TÉRMICO E ACÚSTICO) COM VERMICULITA (1CI:2CH:1ARM:8,3333VERM) ESP.=3CM | m2
| 130152 | REBOCO (1CALH:4ARFC+100KG CI/M3) ESP.= 1CM | m2
| 130160 | REGULARIZAÇÃO E/OU NIVELAMENTO DE LAJE COM VERMICULITA ( 1CI:1ARM:5,5556VERM) | m3
| 140000 | ESTRUTURA DE MADEIRA
| 140101 | ESTRUTURA DE MADEIRA PARA TELHA CERÂMICA V=3 A 7 M. C/FERRAGENS | m2
| 140102 | ESTRUTURA DE MADEIRA PARA TELHA CERAMICA V=7 A 10 M C/FERRAGENS | m2
| 140103 | ESTRUTURA DE MADEIRA PARA TELHA CERAMICA V=10-13 M. C/FERRAGENS | m2
| 140111 | MÃO DE OBRA ESTR.MAD.TELHA CERÂMICA V=3 A 7 M | m2
| 140112 | MÃO DE OBRA ESTR.MAD.TELHA CERÂMICA V=7 A 10 M | m2
| 140113 | MÃO DE OBRA ESTR.MAD.TELHA CERÂMICA V=10 A 13 M | m2
| 140118 | MÃO DE OBRA P/ESTR.MAD.EM TESOURA TELHA FIBROCIMENTO | m2
| 140119 | MAO DE OBRA P/ESTR.MADEIRA EM TERÇA TELHA FIBROCIMENTO | m2
| 140200 | ESTRUTURA DE MADEIRA PARA TELHA FIBROCIMENTO COM APOIOS EM LAJES/VIGAS OU PAREDES(SOMENTE TERÇAS) C/FERRAGENS | m2
| 140201 | ESTRUTURA DE MADEIRA PARA TELHA DE FIBROCIMENTO (C/TESOURA) C/FERRAGENS | m2
| 140202 | GRADEADO CAIBROS/RIPAS | m2
| 140203 | UTILIZAÇÃO DO CAIBRO NO LUGAR DO RIPAMENTO | m2
| 140205 | RIPAMENTO DE MADEIRA | m2
| 140206 | RIPÃO APARELHADO PARA TELHADO | M
| 140301 | TRATAMENTO PARA ESTRUTURA DE TELHADO | m2
7 | 150000 | ESTRUTURAS METÁLICAS
| 150103 | ESTRUTURA METÁLICA CONVENCIONAL EM AÇO DO TIPO USI SAC-300 COM FUNDO ANTICORROSIVO | Kg
7.1 | 150204 | ESTRUTURA METÁLICA CONVENCIONAL EM AÇO DO TIPO MR-250 / ASTM A36 COM FUNDO ANTICORROSIVO | Kg | 53.5
|  | Perfil de sustentação para correção de fixação da porta de acesso principal à edificação | Kg | 53.504
| 160000 | COBERTURAS
| 160100 | COBERTURA COM TELHA AMERICANA RESINADA COR VERMELHA | m2
| 160101 | CUMEEIRA PARA TELHA AMERICANA RESINADA COR VERMELHA | m
| 160301 | COBERTURA COM TELHA COLONIAL RESINADA COR VERMELHA | m2
| 160302 | CUMEEIRA P/TELHA COLONIAL RESINADA COR VERMELHA | m
| 160401 | COBERTURA COM TELHA PLAN RESINADA COR VERMELHA | m2
| 160402 | CUMEEIRA P/ TELHA PLAN RESINADA COR VERMELHA | m
| 160403 | EMBOCAMENTO LATERAL (OITOES) | m
| 160404 | EMBOCAMENTO DE BEIRAL | M
| 160421 | MAO DE OBRA PARA COBERTURA COM TELHA COLONIAL PLAN | m2
| 160501 | COBERTURA COM TELHA ONDULADA DE FIBROCIMENTO | m2
| 160502 | CUMEEIRA PARA TELHA ONDULADA DE FIBROCIMENTO | m
| 160600 | CALHA DE CHAPA GALVANIZADA | m2
| 160601 | CALHA DE CHAPA GALVANIZADA | m
| 160602 | RUFO DE CHAPA GALVANIZADA | m
| 160603 | RUFO DE CHAPA GALVANIZADA | m2
| 160801 | COBERTURA COM TELHA CANALETE 49 OU EQUIV. COM ACESSÓRIOS | m2
| 160901 | COBERTURA COM TELHA CANALETE 90 OU EQUIV. COM ACESSÓRIOS | m2
| 160905 | COBERTURA COM TELHA DE ALUMÍNIO 0.5 MM | m2
| 160906 | COBERTURA COM TELHA FIBERGLASS COM VÉU PROTEÇÃO 1MM COM ACESSÓRIOS | m2
| 160908 | RIPAMENTO DE ARGAMASSA | m2
| 160909 | FECHAMENTO LATERAL COM TELHA METÁLICA COM PINTURA ELETROSTÁTICA 0,65 MM COM ACESSÓRIOS | m2
| 160910 | FECHAMENTO LATERAL COM TELHA METÁLICA COM PINTURA ELETROSTÁTICA 0,50 MM COM ACESSÓRIOS | m2
| 160911 | COBERTURA COM TELHA FIBERGLASS COM VÉU PROTEÇÃO 1,5 MM COM ACESSÓRIOS | m2
| 160963 | CUMEEIRA PARA TELHA GALVANIZADA TRAPEZOIDAL 0,43MM | M
| 160964 | CUMEEIRA PARA TELHA GALVANIZADA TRAPEZOIDAL 0,5 MM | m
| 160965 | CUMEEIRA PARA TELHA GALVANIZADA ONDULADA 0,5 MM | m
| 160966 | COBERTURA COM TELHA GALVANIZADA ONDULADA 0,5 MM COM ACESSÓRIOS | m2
| 160967 | COBERTURA COM TELHA CHAPA GALVANIZADA TRAPEZOIDAL 0,5 MM COM ACESSÓRIOS | m2
| 160969 | COBERTURA COM TELHA CHAPA GALVANIZADA TRAPEZOIDAL 0,43 MM COM ACESSÓRIOS | m2
| 160970 | FECHAMENTO LATERAL COM TELHA GALVANIZADA TRAPEZOIDAL 0,43 MM COM ACESSÓRIOS | m2
| 170000 | ESQUADRIAS DE MADEIRA
| 170010 | ALIZAR | m
| 170015 | PORTAL (INCLUSO ENCHIMENTO COM ALVENARIA) | Jg
| 170101 | JANELA EM ALUMINIO NATURAL DE CORRER 2 FOLHAS DE VIDRO C/FERRAGENS. (M.O.FAB.INC.MAT.) | un
| 170102 | JANELA EM ALUMÍNIO NATURAL DE CORRER COM 3 FOLHAS (01 VIDRO E 02 VENEZIANA) C/FERRAGENS (M.O.FAB.INC.MAT.) | un
| 170103 | PORTA LISA 80x210 C/PORTAL E ALISAR S/FERRAGENS | un
| 170104 | PORTA DE SANITARIO 60x 160v200CM C/PORTAL /ALISAR S/FERRAGENS | un
| 170106 | PORTA REVESTIDA COM MATERIAL MELAMÍNICO PARA BOX (60X 160v200CM) COM PORTAL E ALISAR SEM FERRAGENS | un
| 170107 | FOLHA DE PORTA LISA 60/70/80X210 | un
| 170108 | FOLHA DE PORTA COM REVESTIMENTO MELAMÍNICO 70X210 | un
| 170109 | FOLHA DE PORTA COM REVESTIMENTO MELAMÍNICO 60X210 | un
| 170110 | PORTA LISA 90X210 COM PORTAL E ALISAR SEM FERRAGENS | un
| 170111 | PORTA LISA 100X210 COM PORTAL E ALISAR SEM FERRAGENS | un
| 170112 | FOLHA DE PORTA LISA 90 X 210 | un
| 170113 | FOLHA DE PORTA LISA 100 X 210 | un
| 170114 | FOLHA DE PORTA COM REVESTIMENTO MELAMÍNICO 60X180 | un
| 170115 | FOLHA DE PORTA COM REVESTIMENTO MELAMÍNICO 80X210 | un
| 170116 | FOLHA DE PORTA COM REVESTIMENTO MELAMÍNICO 90X210 | un
| 170117 | FOLHA DE PORTA COM REVESTIMENTO MELAMÍNICO 100X210 | un
| 180000 | ESQUADRIAS METÁLICAS - (OBS.: 1- OS VIDROS NÃO ESTÃO INCLUSOS NAS ESQUADRIAS; 2- JÁ ESTÁ CONSIDERADO NO CUSTO DAS ESQUADRIAS DE ALUMÍNIO O CONTRAMARCO ) | S/U
| 180111 | JANELA EM ALUMINIO ANODIZADO DE CORRER 02 FOLHAS DE VIDRO C/FERRAGENS (M.O.FAB.INC.MAT.) | m2
| 180112 | JANELA EM ALUMINIO ANODIZADO COM 03 FOLHAS (01 VIDRO E 02 VENEZIANAS) C/FERRAGENS (M.O.FAB.INC.MAT.) | m2
| 180113 | PORTA DE ABRIR EM ALUMÍNIO ANODIZADO / VIDRO C/FERRAGENS (M.O.FAB.INC.MAT.) | m2
| 180114 | PORTA DE ABRIR ALUMÍNIO ANODIZADO EM VENEZIANA C/FERRAGENS (M.O.FAB.INC.MAT.) | m2
| 180115 | JANELA EM ALUMÍNIO ANODIZADO MAXIM AR C/FERRAGENS (M.O.FAB.INC.MAT.) | m2
| 180120 | JANELA DE CORRER EM ALUMINIO, 02 FOLHAS DE VIDRO, COM ACABAMENTO EM PINTURA ELETROSTÁTICA BRANCA - INCLUSO FERRAGENS (M.O.FAB.INC.MAT.) | m2
| 180121 | JANELA DE CORRER EM ALUMINIO, 03 FOLHAS (01 VIDRO E 02 VENEZIANAS), COM ACABAMENTO EM PINTURA ELETROSTÁTICA BRANCA - INCLUSO FERRAGENS (M.O.FAB.INC.MAT.) | m2
| 180122 | JANELA MAXIM AR EM ALUMINIO COM ACABAMENTO EM PINTURA ELETROSTÁTICA BRANCA - INCLUSO FERRAGENS (M.O.FAB.INC.MAT.) | m2
| 180123 | PORTA DE ABRIR EM ALUMINIO, 01 FOLHA COM VIDRO, ACABAMENTO EM PINTURA ELETROSTÁTICA BRANCA - INCLUSO FERRAGENS (M.O.FAB.INC.MAT.) | m2
| 180124 | PORTA DE ABRIR EM ALUMINIO, 01 FOLHA VENEZIANA, ACABAMENTO EM PINTURA ELETROSTÁTICA BRANCA - INCLUSO FERRAGENS (M.O.FAB.INC.MAT.) | m2
| 180204 | PORTA CORTA FOGO COMPLETA - P90 | un
| 180208 | GRADE PROTECAO TIPO TIJOLINHO GP-1/GP-2 | m2
| 180280 | PORTÃO DE ABRIR 02 FOLHAS DE TELA/TUBO FoGo 1.1/2" PT1/PT2 C/FERRAGENS | m2
| 180281 | PORTÃO DE ABRIR 01 FOLHA TELA/TUBO FoGo 1.1/2" PT3 C/FERRAGENS | m2
| 180282 | PORTÃO DE ABRIR 01 FOLHA TELA/TUBO FoGo 2" PT10 C/FERRAGENS | m2
| 180302 | PORTÃO DE ABRIR 02 FOLHAS DE FERRO REDONDO PT-6 C/FERRAGENS | m2
| 180303 | PORTA DE ENROLAR C/FERRAGENS | m2
| 180304 | PORTÃO DE ABRIR 01 FOLHA CHAPA 14 PT-4 C/FERRAGENS | m2
| 180305 | PORTÃO DE ABRIR 02 FOLHAS DE TELA E TUBO GALVANIZADO 2" PT 9 C/FERRAGENS | m2
| 180307 | PORTÃO DE ABRIR 01 FOLHA COM CHAPA TRAPEZOIDAL / TUBO DE ACO PT-5 C/FERRAGENS | m2
| 180308 | PORTÃO DE ABRIR DE 02 FOLHAS EM CHAPA 14 / GRADE DE FERRO PT-7 C/FERRAGENS | m2
| 180309 | PORTÃO DE CORRER E ABRIR CONJUGADO PT-8 C/FERRAGENS | m2
| 180310 | GRADE DE PROTECAO EM CANTONEIRA/FERRO QUADRADO GP3-GP4 | m2
| 180311 | GRADE DE PROTECAO/TUBO INDUSTRIAL/FERRO REDONDO-GP5 | m2
| 180312 | GRADE DE FRENTE/FERRO REDONDO COM ESTACA D=25CM ARMADA - GF-1 | m2
| 180313 | GRADE DE FRENTE/TUBO DE AÇO COM ESTACA D=25CM ARMADA - GF-2 | m2
| 180314 | GUARDA CORPO COM CORRIMÃO/TUBO INDUSTRIAL GC-1 | m2
| 180315 | GUARDA CORPO COM CORRIMÃO/TUBO IND. E TELA ARTÍSTICA GC-2 | m2
| 180316 | CORRIMÃO/TUBO INDUSTRIAL C-1 | m
| 180317 | GRADE PADRÃO PARA CELA | m2
| 180318 | GUARDA BICICLETAS | M
| 180320 | GRADE GINASIO - TELA PORTUG.3X3CM FIO12/TB.INDUST.1.1/2" | m2
| 180321 | GRADE GINÁSIO (PARAFUSADA) TELA PORT.3X3CM FIO12/TUB.IND.1.1/2" | m2
| 180323 | GRELHA PADRÃO GOINFRA DE FERRO CHATO COM BERÇO (ESPAÇAMENTO ENTRE FACES = 1,5CM - NBR 9050 ACESSIBILIDADE) | m2
| 180324 | GRELHA PADRÃO GOINFRA DE FERRO CHATO COM BERÇO ( ESPAÇAMENTO ENTRE EIXOS = 2 CM) | m2
| 180325 | VEDAÇÃO DE JUNTA DE DILATAÇÃO COM CHAPA 18 VINCADA E PARAFUSADA A CADA 30 CM - PINTADA | M
| 180328 | GUARDA CORPO COM CORRIMÃOS/TUBO INDUSTRIAL GCR | m2
| 180330 | GUARDA CORPO / TUBO INDUSTRIAL GCS-1 | m2
| 180331 | GUARDA CORPO/TUBO INDUSTRIAL E TELA ARTÍSTICA GCS-2 | m2
| 180380 | JANELA MAXIM AR CHAPA/VIDRO J4 C/FERRAGENS | m2
| 180381 | JANELA MAXIM AR CHAPA/VIDRO J3/J5/J6/J8 C/FERRAGENS | m2
| 180383 | JANELA DE CORRER VENEZIANA CHAPA/VIDRO J14 C/FERRAGENS | m2
| 180401 | JANELA DE CORRER CHAPA/VIDRO J9/J10/J12/J13 C/FERRAGENS | m2
| 180402 | JANELA DE CORRER VENEZIANA CHAPA/VIDRO J11/J16 C/FERRAGENS | m2
| 180403 | JANELA MAXIM AR CHAPA/VIDRO J1/J2/J7/J15 C/FERRAGENS | m2
| 180404 | JANELA BASCULANTE EM CHAPA J17, J18 e J19 C/FERRAGENS | m2
| 180405 | JANELA METALICA / PRE-MOLDADO JPM-1 / JPM-2 C/FERRAGENS | m2
| 180406 | JANELA EM CHAPA METÁLICA TIPO VENEZIANA FIXA COM VENTILAÇÃO J-20 | m2
| 180490 | PORTA DE ABRIR DE 01 FOLHA EM CHAPA VINCADA PF-1A C/FERRAGENS | m2
| 180491 | PORTA DE ABRIR DE 01 FOLHA EM CHAPA METÁLICA PF-1B C/FERRAGENS | m2
| 180501 | PORTA DE ABRIR DE 01 FOLHA EM CHAPA METÁLICA PF-1 C/FERRAGENS | m2
| 180502 | PORTA DE ABRIR DE 01 FOLHA DE VIDRO PF-2 C/FERRAGENS | m2
| 180503 | PORTA DE ABRIR DE 01 FOLHA (VENEZIANA/VIDRO) PF-3 C/FERRAGENS | m2
| 180504 | PORTA DE ABRIR DE 01 FOLHA EM VENEZIANA PF-4 C/FERRAGENS | m2
| 180505 | PORTA DE ABRIR DE 02 FOLHAS EM VENEZIANA PF-5 C/FERRAGENS | m2
| 180506 | PORTA DE CORRER DE 04 FOLHAS EM VIDRO (DUAS FIXAS E DUAS MÓVEIS) PF-6 C/ FERRAGENS | m2
| 180507 | PORTA DE CORRER DE 02 OU 04 FOLHAS DE VIDRO (METADE FIXA/METADE MÓVEL) C/BASCULA SUPERIOR PF-7/PF-8 C/ FERRAGENS | m2
| 180508 | PORTA DE ABRIR DE 02 FOLHAS DE VIDRO PF-9 C/FERRAGENS | m2
| 180509 | PORTA DE ABRIR DE 01 FOLHA EM CHAPA DE AÇO PARA SANITÁRIO PF-10 C/FERRAGENS | m2
| 180510 | PORTA CH./VENEZIANA PRE-MOLD.PPM-1/PPM-2 C/FERRAGEM | m2
| 180511 | PORTA CHAPA / GRADE - PRE-MOLD.PPM-3 C/FERRAGEM | m2
| 180512 | PORTA EM CHAPA P/WC - PRE-MOLD.PPM-4 C/FERRAGEM | m2
| 180515 | PORTA DE ABRIR DE 02 FOLHAS (VENEZIANA / VIDRO) PF-11 C/FERRAGENS | m2
| 180701 | ESCADA TIPO MARINHEIRO COM GUARDA CORPO PADRÃO GOINFRA ( H > 3M ) | m
| 180703 | ESCADA TIPO MARINHEIRO SEM GUARDA CORPO PADRÃO GOINFRA ( H <= 3M) | m
| 180708 | GAIOLA PADRÃO EM AÇO CA-50 8.0 MM PARA PROTEÇÃO DAS LUMINÁRIAS | un
| 180710 | ALÇAPÃO FORMATO COIFA EM CHAPA VINCADA Nº. 18 H=(10+2)CM, C/ALÇAS E PORTA CADEADOS (INCLUSIVE CADEADOS Nº. 30) | m2
| 190000 | VIDROS
| 190101 | VIDRO LISO 3 MM - COLOCADO | m2
| 190102 | VIDRO LISO 4 MM - COLOCADO | m2
| 190103 | VIDRO LISO 5 MM - COLOCADO | m2
| 190104 | VIDRO LISO 6 MM - COLOCADO | m2
| 190105 | VIDRO MINI-BOREAL - COLOCADO | m2
| 190106 | VIDRO PONTILHADO - COLOCADO | m2
| 190108 | VIDRO MARTELADO - COLOCADO | m2
| 190109 | VIDRO CANELADO - COLOCADO | m2
| 190201 | VIDRO TEMPERADO 10 MM - COLOCADO | m2
| 190202 | VIDRO TEMPERADO 10 MM FUME - COLOCADO | m2
| 190301 | VIDRO FUME COMUM 4MM - COLOCADO | m2
| 190401 | VIDRO ARAMADO - COLOCADO | m2
8 | 200000 | REVESTIMENTO DE PAREDES
| 200101 | CHAPISCO COMUM | m2
| 200102 | COSTURA DE TRINCA EM ALVENARIA DE TIJOLO | m
8.1 | 200103 | RASGO E ENCHIMENTO DE ALVENARIA | M | 2.15
Ambientes nomeados de acordo com Plata Baixa - A Construir
|  | Convivência - Instalação de água fria e esgoto da pia de escovação do Laboratório de Anatomia Humana | m | 1
|  | Laboratório de Técnica Operatoria - Instalação de esgoto da pia de escovação do Laboratório de Anatomia Humana | m | 1.15
| 200104 | CHAPISCO FINO USADO SOBRE EMBOCO C/PENEIRA | m2
| 200105 | CHAPISCO COM PEDRISCO | m2
| 200140 | CHAPISCO COMUM EM FACHADA | m2
| 200145 | CHAPISCO COMUM EM BALANCIM | m2
| 200150 | CHAPISCO ROLADO - (1COLA:10CI:30 ARML) | m2
| 200200 | EMBOÇO PARA REBOCO FINO (1CALH:4ARML+100kgCI/M3) | m2
| 200201 | EMBOÇO (1CI:4 ARML) | m2
| 200403 | REBOCO (1 CALH:4 ARFC+100kgCI/M3) | m2
8.2 | 200499 | REBOCO PAULISTA A-14 (1CALH:4ARMLC+100kgCI/M3) | m2 | 4.06
|  | Requadro da parede após abertura de vão entre o Laboratório de Morfofuncional e Laboratório de Técnica Operatória // Altura = 2,10 m; Comprimento = 1,60 m; Espesura = 0,35 m; Área de requeadro = (2,10 + 2,10 + 1,60) x 0,35 = 2,03 m² | m² | 2.03
|  | Requadro da parede após abertura de vão entre o Laboratório de Técnica Operatória e Circulação // Altura = 2,10 m; Comprimento = 1,60 m; Espesura = 0,35 m; Área de requeadro = (2,10 + 2,10 + 1,60) x 0,35 = 2,03 m² | m² | 2.03
| 200500 | REBOCO PAULISTA A-7 (1 CALH,4 ARMLC) | m2
| 200502 | REBOCO - 1CI:3 ARML - (BASE P/TINTA EPOXI / OUTROS) | m2
| 200503 | REVESTIMENTO C/LITOCERAMICA | m2
| 200504 | REBOCO PAULISTA A13 (1 CALH:3 ARMLC+100kgCI/M3) | m2
| 200505 | REBOCO PAULISTA C/IMPERMEABILIZANTE A-15 (1CI:4ARMLC+5% IMPXCI) | m2
| 200506 | CHAPISCO GROSSO | m2
| 201002 | PASTILHA DE PORCELANA COM PASTA COLANTE | m2
8.3 | 201003 | PASTILHA PORCELANA C/ARGAMASSA FLEXIVEL | m2 | 1
|  | Correção do revestimento após demolições para execução das instalações hidrossanitárias da pia de escovação // Área = 1,0 m² | m² | 1
| 201201 | REVESTIMENTO COM PEDRA SAO THOME | m2
| 201202 | REVESTIMENTO DE MARMORE PADRONIZADO | m2
| 201302 | REVESTIMENTO COM CERÂMICA | m2
| 201304 | REVESTIMENTO COM LAMINADO MELAMÍNICO SOBRE EMBOÇO 1:3 | m2
| 201305 | REJUNTAMENTO C/CIMENTO-COLA PRE-MOL | m
| 201306 | REJUNTAMENTO C/MASSA PLÁSTICA - PRE MOL. | m
| 201371 | REVESTIMENTO COM BARITA - RX GABINETE MÉDICO | m2
| 201401 | BARRA LISA (1CI:4ARMLC+5%IMP.X CI) C/OXIDO FERRO | m2
| 201402 | REVESTIMENTO COM BARITA - RX GABINETE ODONTOLÓGICO | m2
| 201410 | MOLDURA TIPO "U" INVERTIDO EM ARGAMASSA COM 2CM DE ESPESSURA TIPO PINGADEIRA EM MURO/PLATIBANDA ( A PARTE VERTICAL DESCE 2,5CM) | m2
9 | 210000 | FORROS
| 210101 | CHAPISCO EM FORRO (1CI: 3 ARG) | m2
| 210102 | CHAPISCO ROLADO (1CIM:3 ARML)+(1 COLA:10 CIM) | m2
| 210201 | EMBOCO EM FORRO (1 CALH:4 ARML+150 KG CI/M3) | m2
| 210301 | REBOCO FINO EM FORRO (1 CALH:4 ARFC+100 KG CI/M3) | m2
| 210401 | REBOCO PAULISTA EM FORRO(1CALH:4ARML+150KG CI/M3) | m2
| 210460 | FORRO DE PVC COM ESTRUTURA EM METALON PINTADA COM TINTA ALQUÍDICA D.F. | m2
| 210461 | FORRO DE PVC SEM ESTRUTURA DE METALON (COM REPINTURA DA ESTRUTURA COM TINTA ALQUÍDICA D.F.) | m2
9.1 | 210498 | FORRO DE GESSO ACARTONADO PARA ÁREAS SECAS ESPESSURA DE 12,5MM | m2 | 3.04
|  | Execução do forro de gesso após realização dos serviços de correção de fixação da porta de acesso ao prédio. // Extensão = 7,60 m ; Largura do corte = 0,40 m // Área = 0,40 x 7,60 = 3,04 m² | m² | 3.04
| 210499 | FORRO DE GESSO ACARTONADO PARA ÁREAS MOLHADAS, ESPESSURA DE 12,5 MM | m2
| 210501 | FORRO DE GESSO COMUM | m2
| 210505 | MOLDURA PARA FORRO DE GESSO COMUM 5 CM | m
| 210506 | TABICA PARA FORRO DE GESSO COMUM | m
| 210515 | GESSO CORRIDO EM TETO | m2
| 210702 | FORRO PAULISTA DE CEDRINHO (1ª QUALIDADE) | m2
10 | 220000 | REVESTIMENTO DE PISO
| 220001 | FITA ANTIDERRAPANTE PARA ÁREAS INTERNAS E EXTERNAS - ALTO TRÁFEGO - USO GERAL | m
| 220050 | LASTRO DE CONCRETO REGULARIZADO SEM IMPERMEAB. 1:3:6 ESP= 5CM (BASE) | m2
| 220053 | REGULARIZAÇAO DE PISO/LAJE/ BASE PARA TINTA EPÓXI (1:3) e=2 CM | m2
| 220058 | PISO LAMINADO COM CONCRETO 20MPA E=5CM | m2
| 220059 | PISO LAMINADO COM CONCRETO USINADO 20MPA E=5CM | m2
| 220060 | PISO LAMINADO COM CONCRETO 20MPA E=7CM | m2
| 220061 | PISO LAMINADO COM CONCRETO USINADO 20MPA E=7 CM | m2
| 220100 | PASSEIO PROTECAO EM CONC.DESEMPEN.5 CM 1:2,5:3,5 (INCLUSO ESPELHO DE 30CM/ESCAVAÇÃO/REATERRO/APILOAMENTO/ATERRO INTERNO) | m2
| 220101 | LASTRO DE CONCRETO REGULARIZADO IMPERMEABILIZADO 1:3:6 ESP=5CM (BASE) | m2
| 220102 | PISO CONCRETO DESEMPENADO ESPESSURA = 5 CM 1:2,5:3,5 | m2
| 220103 | PISO EM CONCRETO ARMADO E=20CM BAIA TERM.RODOVIARIO 30MPA(3X3 M)COMP./S.LEITO | m2
| 220104 | PISO EM CONCRETO DESEMPENADO ESPESSURA = 7 CM 1:2,5:3,5 | m2
| 220105 | PISO CONCRETO POLIDO E=2,0 CM (1:2:2,5) E JUNTA PL ASTICA 17MM | m2
| 220107 | LASTRO DE BRITA PARA PISO - (OBRAS CIVIS) | m3
| 220108 | PISO CONCRETO SEMI POLIDO COM LASTRO (BASE) E=7,0 CM | m2
| 220109 | CONCRETO DESEMPENADO PARA QUADRA COM LASTRO E=7,0 CM | m2
| 220111 | RODAPE DE CONCRETO POLIDO 7 CM CANTO VIVO | M
| 220112 | PISO CIMENTADO C/RESINA SINTÉTICA E=1CM (1 CI:3 ARMG)) | m2
| 220113 | CHAPISCO ADESIVO S/PISO C/RESINA SINTÉTICA E=5 MM ( 1CI:1,5 ARMG) | m2
| 220114 | CONCRETO DESEMPENADO 5CM C/JUNTA SX.ROLADO-10CM-1:2,5:3,5 | m2
10.1 | 220201 | CIMENTO LISO IMPERM. NATURAL E=2CM C/JUNTA PLÁSTICA 1CI:3ARMG | m2 | 4.61
Ambientes nomeados de acordo com Plata Baixa - A Demolir
|  | Laboratório de Morfofuncional - Correção do piso após demolição da bancada // Comprimento = 1,00 m; Largura = 0,25 m; Área = (1,00 x 0,25) x 8 = 2,0 m² | m2 | 2
|  | Soleira em cimento queimado - Abertura Laboratório de Morfofuncional para Laboratório de Técnica Operatória = 0,32 x 1,60 = 0,51 | m2 | 0.512
|  | Laboratório de Técnica Operatória - Correção do piso após demolição da bancada // Comprimento = 1,00 m; Largura = 0,17 m; Área = (1,00 x 0,25) x 8 = 1,36 m² | m2 | 2
|  | Laboratório de Técnica Operatória - Piso de concreto desempenado na região da caixa de gordura // Área = (pi x (25/100)² / 4 ) x 2 = 0,10 m² | m2 | 0.098175
| 220202 | CIMENTO RUSTICO IMP. NATURAL E=.2CM C/JUNTA PLÁSTICA 1CI:3ARMG | m2
| 220301 | CIMENTO RUSTICO E=2CM C/JUNTA PLAST.1 CI:3 ARMG | m2
| 220302 | PISO CIMENTADO RUSTICO ESP=2 CM SEM JUNTA (1CI:3ARMG) | m2
| 220309 | PISO EM CERÂMICA PEI MAIOR OU IGUAL A 4 COM CONTRA PISO (1CI:3ARML) E ARGAMASSA COLANTE | m2
10.2 | 220310 | RODAPÉ DE CERÂMICA COM ARGAMASSA COLANTE | m | 19.94
|  | Circulação // Parede de gesso acartonado a ser instalada entre a área de circulação e convivência // Extensão = 5 + 5 + 0,08 = 10,08 m² | m | 10.08
|  | Sala de Armazenamento de Anatomia / Laboratório de Anatomia Humana 1 // Extensão = 4,89 + 4,89 + 0,08 = 9,86 m | m | 9.86
| 220311 | CERÂMICA ANTIDERRAPANTE PEI MAIOR OU IGUAL A 4 COM CONTRA PISO (1CI:3ARML) E ARGAMASSA COLANTE | m2
| 220312 | RODAPÉ DE CERÂMICA ANTIDERRAPANTE COM ARGAMASSA COLANTE | m
| 220401 | PISO DE ARDOSIA SERRADO COM CONTRAPISO (1CI:3ARML) | m2
| 220402 | RODAPE DE ARDOSIA | m
| 220403 | PISO ARENITO SERRADO (PEDRA DE PIRENÓPOLIS ASSENTADA EM BARRO E REJUNTE COM ARGAMASSA) | m2
| 220802 | RODAPE DE MADEIRA | m
| 220901 | CIMENTO LISO C/ OXIDO DE FERRO E=2 CM C/JUNTA PL.1CI:3ARMG | m2
| 220902 | RODAPE DE MASSA (ICI:3 ARMG) | m
| 220903 | PISO FUNDIDO DE ALTA RESISTÊNCIA 8MM COM CONTRAPISO E=2CM (1CI:3ARML) E JUNTA PLASTICA 27MM | m2
| 220904 | RODAPÉ FUNDIDO DE ALTA RESISTÊNCIA 7 CM CANTO VIVO | m
| 220906 | PISO EM PEDRA PORTUGUESA | m2
| 220907 | PISO EM MARMORE COM CONTRAPISO (1CI:3ARML) | m2
| 220910 | CONCRETO SEIXO ROLADO SEMI POLIDO 3CM(1:2:2,5) C/JUNTA 27MM | m2
| 220911 | JUNTA/DILATACAO C/SEIXO ROLADO | m2
| 220912 | ASSOALHO EM MADEIRA DE LEI COM CONTRAPISO (1CI:3ARML) | m2
| 220913 | PISO EM GRANITO IMPERMEABILIZADO E COM CONTRAPISO (1CI:3ARML) | m2
| 220917 | RODAPE DE GRANITO | m
10.3 | 220920 | SOLEIRA EM GRANITO IMPERMEABILIZADA COM CONTRAPISO (1CI:3ARML) | m2 | 0.24
|  | Abertura Circulação 01 para Laboratório de Técnica Operatória // Área = 0,15 x 1,60 = 0,24 m² | m2 | 0.24
| 221000 | BORRACHA ANTIDERRAPANTE C/ CONTRAPISO (1CI:3ARML) E=2CM E NATA DE CIMENTO | m2
| 221001 | PISO VINILICO COM CONTRAPISO (1CI:3ARML) E=2CM E NATA DE CIMENTO | m2
| 221003 | PISO VINÍLICO TRÁFEGO INTENSO COM CONTRAPISO (1CI:3ARML) E=2CM E NATA DE CIMENTO | m2
| 221004 | RODAPÉ PLANO PARA PISO VINÍLICO H=5CM | m
| 221005 | RODAPE PARA PISO DE BORRACHA | m
| 221101 | GRANITINA 8MM FUNDIDA COM CONTRAPISO (1CI:3ARML) E=2CM E JUNTA PLASTICA 27MM | m2
10.4 | 221102 | RODAPÉ FUNDIDO DE GRANITINA 7CM | m | 1.08
|  | Consultórios 01 e 06 // Execução de rodapé nas paredes de gesso acartonado após remoção dos biombos // Largura = 0,18 m // Quantidade = 6 // Extensão = 6 x 0,18 = 1,08 m | m | 1.08
10.5 | 221104 | RASPAGEM E APLICAÇÃO RESINA ACRÍLICA DUAS DEMÃOS | m2 | 3.15
|  | Consultorio 1 a 4 - Área da demolição da parede de gesso acartonado // Área = 0,30 x 2,00 x 4 = 2,40 m² | m2 | 2.4
|  | Consultorio 5 a 6 - Área da demolição da parede de gesso acartonado // Área = 0,30 x 1,25 x 2 = 0,20 m² | m2 | 0.75
| 221106 | GRANITINA 8MM FUNDIDA COM CONTRAPISO (1CI:3ARML) E=2CM E JUNTA PLASTICA 27MM (COM ÓXIDO DE FERRO) | m2
| 221107 | DEGRAUS FUNDIDOS DE GRANITINA COM CONTRAPISO | M
| 221108 | DEMARCACAO DE QUADRA C/PISO VINILICO | m
| 221109 | TESTEIRA/CANTONEIRA ALUMINIO | m
| 221120 | PISO DE BORRACHA COLORIDO MODELO TÁTIL ( ALERTA OU DIRECIONAL) INCLUSO CONTRAPISO (1CI:3ARML) C/ E=2CM E NATA DE CIMENTO | m2
| 221122 | PISO DE BORRACHA COR PRETA MODELO TÁTIL ( ALERTA OU DIRECIONAL) INCLUSO CONTRAPISO (1CI:3ARML) C/ E=2CM E NATA DE CIMENTO | m2
| 221124 | PISO DE LADRILHO HIDRÁULICO COR NATURAL MODELO TÁTIL ( ALERTA OU DIRECIONAL) SEM LASTRO | m2
| 221126 | PISO DE LADRILHO HIDRÁULICO COLORIDO MODELO TÁTIL ( ALERTA OU DIRECIONAL) SEM LASTRO | m2
|  | APLICAÇÃO RESINA ACRÍLICA DUAS DEMÃOS | m2
| 230000 | FERRAGENS
| 230101 | FECHADURA TIPO ALAVANCA REF.: LAFONTE 6236 E/8766- E17 IMAB OU EQUIV. | un
| 230102 | FECHADURA TIPO ALAVANCA REF.: LAFONTE 6236 I /8766- I18 IMAB OU EQUIV. | un
| 230103 | FECHADURA TIPO LIVRE OCUPADO PARA SANITÁRIO REF.: (819 IMAB/719 LA FONTE) OU EQUIV. | un
| 230104 | FECHADURA TIPO BICO DE PAPAGAIO REF.: (1222 LAFONTE/1161 E - 30 IMAB) OU EQUIV. | un
| 230105 | FECHADURA TIPO ALAVANCA REF.: LAFONTE 6236 B/8766 - B19 IMAB OU EQUIV. | un
| 230106 | TARGETA NIQUELADA No. 03 | un
| 230107 | FECHADURA TIPO BOLA REF.: LAFONTE 2080-E / 1005-E VOUGA OU EQUIVALENTE | un
| 230108 | FECHADURA TIPO BOLA REF.: LAFONTE 2080-I / 005-I VOUGA OU EQUIVALENTE | un
| 230109 | FECHADURA TIPO BOLA REF.: LAFONTE 2080-B / 005-B VOUGA OU EQUIVALENTE | un
| 230110 | FECHO FIO REDONDO 4" ZINCADO PARAFUSADO | un
| 230174 | BARRA DE APOIO EM AÇO INOX - 40 CM | un
| 230176 | BARRA DE APOIO EM AÇO INOX - 80 CM | un
| 230201 | DOBRADICA 3" x 3 1/2" FERRO POLIDO | un
| 230202 | DOBRADICA 3" X 3 1/2" CROMADA | un
| 230206 | CANTONEIRA PEQUENA PARA DIVISORIAS DE MÁRMORE/GRANITO | un
| 230207 | CANTONEIRA GRANDE PARA DIVISORIAS DE MÁRMORE/GRANITO | un
| 230208 | CHAPA SUPORTE PARA DIVISORIAS DE MÁRMORE/GRANITO | un
| 230209 | BATENTE COM ENCOSTO DE BORRACHA PARA DIVISORIAS DE GRANITO/MÁRMORE | un
| 230210 | DOBRADIÇA COM MOLA PARA PORTA/DIVISORIAS DE MÁRMORE/GRANITO | un
| 230211 | PARAFUSO DE LATÃO PARA DIVISORIAS DE MÁRMORE/GRANITO | un
| 230801 | CORRENTE GALVANIZADA 4 MM PARA CADEADO | M
| 230802 | CADEADO 20 MM | un
| 230803 | CADEADO 30 MM | un
| 230804 | CADEADO 50 MM | un
| 240000 | MARCENARIA
| 240104 | TÁBUA APARELHADA PARA GUICHÊ | m2
| 240105 | PORTA GIZ TIPO 1 - PADRÃO GOINFRA | m
| 240106 | BATE CARTEIRA ENVERNIZADO E ASSENT. 2,5 X 12 CM | M
| 240107 | PALCO MOVEL EM ASSOALHO EM IPE ENCERADO | m2
| 240108 | QUADRO AVISO-MADEIRA DE LEI/COMPENS. 10MM/CORTIÇA/FELTRO ( SIMILAR AO TIPO 1) | m2
| 240109 | ESTRADO ESCOLA 20 SALAS | m2
| 240110 | QUADRO AVISO TP-1 (1,20 X 1,20 M) | un
| 240200 | PORTINHOLA EM COMPENSADO 18MM / REVESTIDA COM LAMINADO MELAMÍNICO | m2
| 240203 | PRATELEIRA MONTANTES EM ALVEN. APARENTE C/PINTURA | m2
| 240208 | BATE MACA 2,5 X 12 CM/ENVERNIZ. E ASSENTADO | m
| 240209 | PRATELEIRA EST.CAIBRO 4+1 TABUAS APARELHADAS E ENVERNIZADAS | m
| 240210 | SUBSTITUIÇÃO DA MADEIRA DE LEI DA TABELA DE BASQUETE - INCLUSO PINTURA | un
11 | 250000 | ADMINISTRAÇÃO - MENSALISTAS
11.1 | 250101 | ENGENHEIRO - (OBRAS CIVIS) | H | 44
|  | 1 engenheiro x 2 horas / dia x 22 dias = 44 horas | H | 44
| 250102 | MESTRE DE OBRA - (OBRAS CIVIS) | H
11.2 | 250103 | ENCARREGADO - (OBRAS CIVIS) | H | 176
|  | 1 encarregado x 8 horas / dia x 22 dias = 44 horas | H | 176
| 250104 | VIGIA DE OBRAS (DIURNO) - (OBRAS CIVIS) | H
| 250105 | ALMOXARIFE - (OBRAS CIVIS) | H
| 250109 | APONTADOR - (OBRAS CIVIS) | H
| 250110 | VIGIA DE OBRAS - (NOTURNO E NO SÁBADO/DOMINGO DIURNO) - O.C. | H
| 250111 | VIGIA DE OBRAS - (NOTURNO) - OBRAS CIVIS | H
| 250112 | ADMINISTRATIVO DE OBRAS - " APONTARIFE " - ( OBRAS CIVIS ) | H
| 250113 | TÉCNICO EM SEGURANÇA DO TRABALHO (O. CIVIS) | h
| 250114 | APONTARIFE - (OBRAS CIVIS) | h
12 | 260000 | PINTURA
| 260101 | REMOCAO DE PINTURA ANTIGA A CAL | m2
| 260102 | REMOCAO DE PINTURA A TEMPERA | m2
| 260103 | LIMPEZA DE ESTRUTURA METALICA (SEM ANDAIME) | m2
| 260104 | REMOCAO DE PINTURA ANTIGA A LATEX | m2
| 260105 | REMOCAO DE PINTURA ANTIGA A OLEO OU ESMALTE | m2
| 260201 | CAIACAO TRES DEMAOS MUROS E PAREDES - (O.C.) | m2
| 260202 | CAIACAO DUAS DEMAOS MUROS E PAREDES - (O.C.) | m2
| 260204 | CAIAÇAO 2 DEMAOS EM POSTE/ VIGAS E MEIO FIO(OC) | m2
| 260601 | PINTURA TEXTURIZADA C/SELADOR ACRILICO | m2
| 260801 | PINTURA A BASE DE SILICONE 1 DEMAO | m2
| 260901 | PINTURA VERNIZ EM MADEIRA 2 DEMAOS | m2
| 260902 | PINTURA C/VERNIZ ACRILICO-02 DEMAOS | m2
| 260909 | PINTURA LATEX ACRILICA 3 DEMAOS C/SELADOR | m2
| 261000 | PINTURA LATEX ACRILICA 2 DEMAOS C/SELADOR | m2
12.1 | 261001 | PINTURA LATEX ACRILICO 2 DEMAOS | m2 | 363.11
Manutenção da pintura das paredes internas (Área total = Perímetro x Pé direito - Aberturas) - Tinta Acrílica Branco Gelo
Ambientes nomeados de acordo com Planta Baixa - A Construir
|  | Circulação 01 // Perímetro = 95,57 m ; Trechos com abertura até a altura do forro = 7,58 + 3,0 + 1,20 + 2,0 + 2,35 = 16,13 m ; Perímetro liquido = 95,57 - 16,13 = 79,44 m // Trechos com portas (h = 2,10 m) = 0,90 + 1,60 + 0,90 + 0,90 + 0,90 + 0,90 + 2,0 + 1,60 + 0,90 + 0,90 = 11,50 m // Área líquida (considerando que existe um barrado cerâmico) = (79,44 x 1,85) - (11,50 x 1,10) = 134,31 m² | m2 | 134.314
|  | Convivência/ Circulação 01 // Comprimento da parede = 5,00; Altura = 1,10 m;Área total duas faces = 5,00 x 1,10 x 2 = 11,00 m² |  | 11
Pintura forro
|  | Sala de Armazenamento de Anatomia / Laboratório de Anatomia humana 01 | m2 | 65
|  | Laboratório de Anatomia Humana 02 | m2 | 65
|  | Laboratório de Técnica Operatória | m2 | 65
|  | Hall da Entrada - Lado Externo | m2 | 22.8
12.2 | 261002 | PINTURA EPOXI 3 DEMÃOS | m2 | 95.81
Aplicação pintura epóxi na parede drywall (Área total = Perímetro x Pé direito - Aberturas) - Tinta Epóxi Branca
Ambientes nomeados de acordo com Planta Baixa - A Construir
|  | Laboratório de Anatomia humana/ Sala de armazenamento anatomia // Área das duas faces = 6,50 x 2,85 x 2 = 37,05 m²; Abertura das duas faces da parede = 1,60 x 2,10 x 2 = 6,72 m²; Área líquida de pintura = 37,05 - 6,72 = 30,33 m² | m2 | 30.33
|  | Consultório 1 a 4 - Pintura da parede em que será realizada a retirada do biombo // Largura = 3,92 m; Altura = 3,30 m; Área = 3,92 x 3,30 x 4 = 51,74 m² | m2 | 51.744
|  | Consultórios 5 e 6 - Pintura da parede em que será realizada a retirada do biombo // Largura = 4,80 m; Altura = 3,30 m; Área = (4,80 x 3,30) - (1,0 x 2,10) = 13,74 m² | m2 | 13.74
12.3 | 261003 | EMASSAMENTO EPOXI 2 DEMÃOS | m2 | 33.75
|  | Consultório 1 a 6 - Recorte da demolição do biombo // Largura = 0,30 m; Altura = 1,90 m; Área = 0,30 x 1,90 x 6 = 3,42 m² | m2 | 3.42
|  | Laboratório de Anatomia humana/ Sala de armazenamento anatomia // Área das duas faces = 6,50 x 2,85 x 2 = 37,05 m²; Abertura das duas faces da parede = 1,60 x 2,10 x 2 = 6,72 m²; Área líquida de pintura = 37,05 - 6,72 = 30,33 m² | m2 | 30.33
| 261005 | PINTURA COM SELADOR ACRILICO | m2
| 261006 | PINTURA LATEX UMA DEMAO COM SELADOR | m2
| 261008 | FUNDO ANTICORROSIVO PARA ESQUADRIAS METÁLICAS | m2
| 261009 | FUNDO PRIMER PARA ESTRUTURA METALICA (2 DEMAOS) | m2
| 261010 | FUNDO ADERENTE PARA SUPERFÍCIES GALVANIZADAS - 1 DEMAO | m2
12.4 | 261300 | EMASSAMENTO COM MASSA PVA DUAS DEMAOS | m2 | 14.04
|  | Convivência/ Circulação 01 // Comprimento da parede = 5,00; Altura = 1,10 m;Área total duas faces = 5,00 x 1,10 x 2 = 11,00 m² | m2 | 11
|  | Emassamento do forro de gesso após execução dos serviços de correção de fixação da porta de acesso ao prédio. // Extensão = 7,60 m ; Largura do corte = 0,40 m // Área = 0,40 x 7,60 = 3,04 m² | m2 | 3.04
| 261301 | EMASSAMENTO COM MASSA PVA UMA DEMAO | m2
| 261302 | PINTURA LATEX DUAS DEMAOS COM SELADOR | m2
| 261303 | PINTURA LATEX TRES DEMAOS COM SELADOR | m2
| 261304 | EMASSAMENTO ACRILICO 2 DEMAOS | m2
| 261305 | EMASSAMENTO ACRÍLICO 1 DEMÃO EM PAREDE | m2
| 261306 | PINTURA PVA LATEX 1 DEMAO SEM SELADOR | m2
| 261307 | PINTURA PVA LATEX 2 DEMAOS SEM SELADOR | m2
| 261308 | PINTURA PVA LATEX 3 DEMAOS SEM SELADOR | m2
| 261401 | EMASSAMENTO A OLEO EM PAREDES 2 DEMAOS | m2
| 261501 | EMASSAMENTO/OLEO/ESQUADRIAS MADEIRA | m2
| 261502 | PINTURA ESMALTE SEM FUNDO ANTICORROSIVO 2 DEMAOS | m2
| 261503 | PINTURA ESMALTE 2 DEMÃOS PARA ESQUADRIAS DE FERRO (SEM FUNDO ANTICORROSIVO) | m2
| 261504 | PINTURA ESMALTE 1 DEMÃO ESQUADRIA METALICA S/FUNDO ANTICORROSIVO | m2
| 261548 | PINTURA ESMALTE 1 DEMÃO EM PAREDE SEM SELADOR | m2
| 261550 | PINTURA TINTA ESMALTE SINTETICO PARA PAREDES - 2 DEMÃOS C/SELADOR | m2
| 261560 | PINTURA ESMALTE SINTETICO 2 DEMÃOS EM ESQ. MADEIRA | m2
| 261602 | PINTURA TINTA ESMALTE PARA ESQUADRIAS DE FERRO C FUNDO ANTICORROSIVO | m2
| 261603 | PINTURA TINTA GRAFITE PARA ESQUADRIA DE FERRO (DUPLA FUNÇÃO - FUNDO E ACABAMENTO) | m2
| 261605 | PINTURA DE QUADRO NEGRO COM EMASSAMENTO (INCLUSIVE MOLDURA/PORTA GIZ) - 5,00X1,20M | un
| 261606 | PINTURA DE QUADRO NEGRO COM EMASSAMENTO (INCLUSIVE MOLDURA/PORTA GIZ) | m2
| 261607 | PINTURA CERAMICA P/BEIRAL | m2
| 261609 | PINTURA ESMALTE ALQUIDICO ESTRUTURA METALICA 2 DEMAOS | m2
| 261610 | PINTURA ESMALTE ALQUIDICO ESTRUTURA METALICA 1 DEMAO | m2
| 261611 | PINTURA ALQUÍDICA BRILHANTE DUPLA FUNÇÃO 2 DEMÃOS = 50 MÍCRONS | m2
| 261620 | LETREIRO MÉDIO A GRANDE PORTE EM PAREDE FEITO A PINCEL | m2
| 261623 | LETREIRO PEQUENO PORTE A PINCEL EM PAREDE E PORTAS | m2
| 261700 | DEMARCAÇÃO DE QUADRA/VAGAS COM TINTA POLIESPORTIVA | m
| 261703 | PINTURA TINTA POLIESPORTIVA - 2 DEMÃOS (PISOS E CIMENTADOS) | m2
12.5 | COMP. 09 | PINTURA DE PISO COM TINTA EPÓXI, APLICAÇÃO MANUAL, 2 DEMÃOS DE TINTA EPOXI, INCLUSO UMA DEMÃO DE PRIMER EPÓXI | m2 | 130
|  | Laboratório de Morfofuncional - Área = 10,00 x 6,50 = 65,00 m² | m2 | 65
|  | Laboratório de Técnica Operatória - Área = 10,00 x 6,50 = 65,00 m² | m3 | 65
13 | 270000 | DIVERSOS
| 270105 | PLANTIO GRAMA BATATAIS PLACA C/ M.O. IRRIG.P/CAMPO FUTEBOL (ADUBO/ROLO/ETC) (OC) A<11.000M2 | m2
| 270202 | PLANTIO GRAMA BATATAIS MUDA C/ M.O. IRRIG. ADUBO E TERRA VEG.(OC) A<11.000M2 | m2
| 270205 | GRADE PROTEÇÃO 50X50CM EM CAIBRO COM H=1,70M E RIPAS ESPAÇADAS EM 17CM - PARA MUDA DE ÁRVORE | un
| 270206 | IRRIGACAO PARA 30 DIAS / AREA PLANTADA | m2
| 270207 | PLANTIO GRAMA BATATAIS PLACA C/ M.O. IRRIG.ADUBO,TER.VEG.(OC) A<11.000M2 | m2
| 270210 | PLANTIO GRAMA ESMERALDA PLACA C/ M.O. IRRIG., ADUBO,TERRA VEGETAL (O.C.) A<11.000,00M2 | m2
| 270211 | ABERTURA DE CAVA 60X60X60CM C/ ADUBAÇÃO E PLANTIO DE FOLHAGEM,ARBUSTO, ÁRVORE OU PALMEIRA C/ H=0,50 A 0,70M - EXCLUSO O CUSTO DE AQUISIÇÃO DA MUDA | un
| 270212 | ABERTURA DE CAVA 80X80X80CM C/ ADUBAÇÃO E PLANTIO DE ARBUSTO, ÁRVORE OU PALMEIRA C/ H=0,70 A 2,00M - EXCLUSO O CUSTO DE AQUISIÇÃO DA MUDA | un
| 270213 | PREPARAÇÃO C/ ADUBAÇÃO DO TERRENO EM FORMA DE CANTEIRO E PLANTIO DE FORRAÇÃO AMBOS C/PROFUNDIDADE DE 30 CM - EXCLUSO O CUSTO DE AQUISIÇÃO DA MUDA | m2
| 270215 | PAVIMENTO EM CONCRETO TIPO CONCREGRAMA/PISOGRAMA/PATIOGRAMA ( PLANTIO DA GRAMA INCLUSO) | m2
| 270230 | PAVIMENTO INTERTRAVADO ESPESSURA DE 4CM E FCK = 20 MPA | m2
| 270232 | PAVIMENTO INTERTRAVADO ESPESSURA DE 6CM E FCK = 35 MPA | m2
| 270234 | PAVIMENTO INTERTRAVADO ESPESSURA DE 8CM E FCK = 35 MPA | m2
| 270236 | PAVIMENTO INTERTRAVADO ESPESSURA DE 10CM E FCK = 35 MPA | m2
| 270501 | LIMPEZA FINAL DE OBRA - (OBRAS CIVIS) | m2
| 270502 | LIMPEZA COM ÁCIDO MURIÁTICO (1:20), NEUTRALIZADO COM DETERGENTE AMONIACAL (HIDRÓXIDO DE AMÔNIO) (1:10) | m2
| 270503 | PAVIMENTO INTERTRAVADO SEXTAVADO (BLOKRET) - 8 CM PRE-FABR.FCK 22 MPA | m2
| 270504 | PAVIMENTO INTERTRAVADO SEXTAVADO (BLOKRET) - 6 CM PRE-FABR.FCK 18 MPA | m2
| 270601 | PAVIMENTO INTERTRAVADO SEXTAVADO (BLOKRET) - 10 CM FCK=35 MPA PRE-FABR. | m2
| 270602 | CALCAMENTO COM PARALELEPIPEDO | m2
| 270603 | REDE PROTECAO DE NYLON COM GANCHOS E BUCHAS S8 | m2
| 270619 | ARAME FARPADO 3 FIOS EM ALAMBRADO E/OU MURO EXISTENTES | M
| 270620 | ALAMBRADO (2ª OPÇÃO) EM POSTE DE CONCRETO DUPLO T 150X7M / TUBO INDUSTRIAL 2"#2,28 / TELA MALHA 4" FIO 12 | m2
| 270621 | ALAMBRADO EM TUBO INDUSTRIAL 2"#2,28 E TELA MALHA 4" FIO 12 (QUADRA ESPORTE EXISTENTE) SEM PINTURA | m2
| 270701 | ALAMBRADO CANO FERRO GALVANIZADO 2" E TELA H=2M PADRÃO GOINFRA | m
| 270702 | ALAMBRADO COM POSTE DE CONCRETO E CINTA ARMADA PADRÃO GOINFRA | m
| 270704 | CERCA PROVISÓRIA EM MADEIRA ROLIÇA ( EUCALIPTO SEM TRATAMENTO) H = 1,70M, COM 9 FIOS DE ARAME FARPADO - POSTE ESTICADOR A CADA 25 M E ESPAÇAMENTO ENTRE POSTES = 2,50 M | m
| 270705 | CERCA EM MADEIRA ROLIÇA (EUCALIPTO COM TRATAMENTO ) COM H=1,70 M E 9 FIOS DE ARAME FARPADO - POSTE ESTICADOR A CADA 25 M E ESPAÇAMENTO ENTRE POSTES = 2,50 M | m
| 270720 | GRADIL EM AÇO GALVANIZADO, ELETROSOLDADO, COM PINTURA ELETROSTÁTICA EM POLIÉSTER, MALHA 5X20 CM; FIO 5,0 MM, L=2,50 M E H = 2,03 M - NYLOFOR OU EQUIVALENTE | m
| 270802 | MASTROS PARA BANDEIRAS EM FERRO GALVANIZADO (ASSENTADOS/PINTADOS) - 3 UNIDADES | CJ
| 270804 | PLACA DE INAUGURAÇÃO AÇO ESCOVADO 60 X 120 CM | un
| 270805 | PLACA DE INAUGURAÇÃO EM DURALUMÍNIO 42 X 60 CM | un
| 270806 | PLACA DE INAUGURAÇÃO EM DURALUMÍNIO 80 X 60 CM | un
| 270807 | PLACA INAUGURACAO ACO INOXIDAVEL (60X40) | un
| 270808 | PLACA INAUGURACAO ACO INOXIDAVEL (40 X 25) | un
| 270809 | PLACA DE INAUGURACAO ACO ESCOVADO 42X60 CM | un
| 270810 | PLACA DE INAUGURACAO ACO ESCOVADO 80 X 60 CM | un
| 270811 | OBELISCO PARA PLACA DE INAUGURAÇÃO - PADRÃO GOINFRA | un
| 270889 | SUPORTE PADRÃO PARA TABELA BASQUETE EM "U" ENRIJECIDO- 2 UNID. (ASSENTADOS/PINTADOS) | CJ
| 270890 | SUPORTE ARTICULÁVEL EM TUBO INDUSTRIAL PARA TABELA BASQUETE (ASSENT./PINTADOS)- 2 UNID. | CJ
| 270891 | SUPORTE EM TUBO INDUSTRIAL REMOVÍVEL PARA TABELA DE BASQUETE - 2 UNID.(ASSENT./PINTADOS) | CJ
| 270892 | SUPORTE EM FERRO GALVANIZADO REMOVÍVEL PARA TABELA BASQUETE (ASSENT./PINTADOS) - 2 UNID. | CJ
| 271098 | TABELA PARA BASQUETE ESTRUT. METÁLICA E MADEIRA DE LEI ASSENT./PINTADAS COM ARO FLEXÍVEL - 2 UNID. | CJ
| 271099 | TABELA PARA BASQUETE ESTRUTURA METÁLICA E COMPENSADO (ASSENT./PINTADAS) ARO METÁLICO - 2 UNID. | CJ
| 271100 | TABELA PARA BASQUETE ESTRUTURA METÁLICA COMPENSADO (ASSENT./PINTADAS) ARO FLEXÍVEL - 2 UNID. | CJ
| 271101 | TRAVES FERRO GALVANIZADO PARA FUTEBOL DE SALÃO PINTADAS - 3,00 x 2,00M - 2 UNID. | CJ
| 271102 | TABELA PARA BASQUETE ESTRUTURA METÁLICA MADEIRA DE LEI (ASSENT./PINTADAS) ARO METÁLICO - 2 UNID. | CJ
| 271103 | CONJUNTO PARA VOLEIBOL EM FERRO GALVANIZADO COM PINTURA (2 SUPORTES) | CJ
| 271105 | TRAVES EM FERRO GALVANIZADO PARA CAMPO DE FUTEBOL (ASSENT./PINTADAS) 7,32X2,44M - 2 UNID. | CJ
| 271106 | TRAVES EM FERRO GALVANIZADO PARA CAMPO DE FUTEBOL EM AREIA (ASSENT./PINTADAS) 2,00X5,00M - 2 UNID. | CJ
| 271201 | QUADRO DE GIZ (5,0X1,20 M C/EMBOÇO PINTURA COMPLETO) | un
| 271204 | QUADRO DE GIZ (1,36 X 6,20) ESC. 20 SALAS | un
| 271208 | QD.GIZ EMBOCO/LAM.MELAMINICO COMPL.-ESC.2000 6,87X1,39M | un
| 271210 | QUADRO DE GIZ EMBOÇO/PINTURA COMPLETO | m2
| 271303 | BANCO DE CONCRETO POLIDO BASE EM ALVENARIA REBOCADA E PINTADA - PADRÃO GOINFRA | m
| 271304 | BANCADA DE ARDOSIA POLIDA | m2
| 271305 | BASE DE BANCADA REBOCADA | m
| 271306 | BASE DE BANCADA REV.COM CERAMICA | M
| 271307 | BANCO CONCRETO POLIDO BASE EM ALVENARIA TIJOLO APARENTE PINTADA - PADRÃO GOINFRA | M
| 271408 | MICTORIO ACO INOX SOBRE COCHO DE CONCRETO (SEM INST.H.SANIT.) | m
| 271409 | LAVATORIO ACO INOX SOBRE COCHO DE CONCRETO (SEM INST.H.SANIT.) | m
| 271417 | CANALETA CONCRETO DESEMPENADO 5 CM PADRÃO GOINFRA (MEIA CANA) | m
13.1 | 271500 | CAFE DA MANHA | RE | 68
Segundo os critérios de orçamento da GOINFRA, A quantidade de refeições relativa à café da manhã deve ser calculada baseada no total de horas trabalhadas somadas dos profissionais, com exceção do engenheiro (de acordo com as composições dos serviços), dividido por 8,8 (oito vírgula oito horas/dia) e multiplicado por 0,85. Não considerar os profissionais terceirizados, a não ser que na proposta de preços seja exigido o fornecimento do café da manhã para os estes funcionários.
|  | 4 funcionários x 8 horas / dia x 22 dias x 0,85 / 8,8 = 68 refeições | RE | 68
13.2 | 271502 | CANTINA - (OBRAS CIVIS) | RE | 68
Segundo os critérios de orçamento da GOINFRA, A quantidade de refeições relativa à café da manhã deve ser calculada baseada no total de horas trabalhadas somadas dos profissionais, com exceção do engenheiro (de acordo com as composições dos serviços), dividido por 8,8 (oito vírgula oito horas/dia) e multiplicado por 0,85. Não considerar os profissionais terceirizados, a não ser que na proposta de preços seja exigido o fornecimento do café da manhã para os estes funcionários.
|  | 4 funcionários x 8 horas / dia x 22 dias x 0,85 / 8,8 = 68 refeições | RE | 68
| 271507 | BEBEDOURO PARA 6 TORNEIRAS REVESTIDO COM CERÂMICA ( EXCLUSO AS INSTALAÇÕES HIDROSSANITÁRIAS) | un
| 271508 | BEBEDOURO REVESTIDO COM CERÂMICA CRIANÇA/ADULTO - NICHO (SEM INST.H.SANIT.) | M | 0
| 271509 | BEBEDOURO REVESTIDO COM CERÂMICA ADULTO/CRIANÇA PAREDE(SEM INST.H.SANIT.) | M
| 271605 | SUPORTE PARA BANCADA EM FERRO "T" 1/8" X 1 1/4" | un
13.3 | 271608 | BANCADA DE GRANITO C/ESPELHO | m2 | 0.12
|  | Saia da bancada de granito Laboratório de Anatomia Humana // Área - (0,60 + 0,60) x 0,10 = 0,12 m² | m2 | 0.12
| 271609 | BANCADA DE CONCRETO POLIDO | m2
| 271701 | BANCADA DE GRANITINA | m2
| 271702 | BANCADA DE MARMORE | m2
| 271708 | MEIO FIO 7X20X100CM PD. GOINFRA EM ALVEN.TIJOLO COMUM 1/4 V. REBOCADO(1CI:3ARMLC), PINT. A CAL 2 DEMÃOS (INCLUSO ESCAV./APILOAM./REAT. E CONC. FC28 = 10MPA P/ ASSENTAM./CHUMBAMENTO) | m
| 271711 | MEIO FIO PD. GOINFRA EM CONC. PRÉ MOLD. RETO/CURVO (9v12X25X100CM), C/ SARJETA (13X10v12CM)FC28=20MPA COM ARGAM.(1CI:3ARMLC) P/ARREMATE DO REJUNT. - INCLUSO ESCAV./APILOAM./REATERRO E CONC.FC28= 10MPA P/ ASSENTAM. E CHUMBAMENTO | m
| 271712 | MEIO FIO PD. GOINFRA EM CONC. PRÉ MOLD. RETO/CURVO (9v12X25X100CM), C/ SARJETA (13X10v12CM)FC28=30MPA COM ARGAM.(1CI:3ARMLC) P/ARREMATE DO REJUNT. - INCLUSO ESCAV./APILOAM./REATERRO E CONC.FC28= 10MPA P/ ASSENTAM. E CHUMBAMENTO | m
| 271713 | MEIO FIO PD. GOINFRA EM CONC. PRÉ MOLD. RETO/CURVO (9v12X30X100CM), FC28=30MPA COM ARGAM.(1CI:3ARMLC) P/ARREMATE DO REJUNT. - INCLUSO ESCAV./APILOAM./REATERRO E CONC.FC28= 10MPA P/ ASSENTAM. E CHUMBAMENTO | M
| 271714 | MEIO FIO PD. GOINFRA EM CONC. PRÉ MOLD. RETO/CURVO (5X25X100CM), FC28=20MPA COM ARGAM.(1CI:3ARMLC) P/ARREMATE DO REJUNT. E PINTURA A CAL 2 DEMÃOS - INCLUSO ESCAV./APILOAM./REATERRO E CONC.FC28= 10MPA P/ ASSENTAM. E CHUMBAMENTO | m
| 271715 | MEIO FIO PD. GOINFRA EM CONC. PRÉ MOLD. RETO/CURVO (9v12X30X100CM), FC28=20MPA COM ARGAM.(1CI:3ARMLC) P/ARREMATE DO REJUNT. - INCLUSO ESCAV./APILOAM./REATERRO E CONC.FC28= 10MPA P/ ASSENTAM. E CHUMBAMENTO | m
| 271716 | CANTONEIRA ARDOSIA POLIDA 2 REGUAS BOLEADAS | m2
| 271717 | CANTONEIRA MARMORE E REGUAS BOLEADAS | m2
| 271718 | CANTONEIRA GRANITO REGUAS BOLEADAS | m2
| 271801 | LADRILHO HIDRAULICO COR NATURAL (SEM LASTRO) | m2
| 271802 | LADRILHO HIDRAULICO DE UMA COR (SEM LASTRO) | m2
| 271803 | LADRILHO HIDRAULICO DE DUAS CORES (SEM LASTRO) | m2
| 271850 | LETRA CAIXA CHAPA GALVANIZADA PINTADA COLOCADA | m
| 271851 | LETRA CAIXA INOX COLOCADA | m
| 271852 | LETRA CAIXA INOX ESCOVADO COLOCADA | m
| 271853 | LETRA CAIXA LATAO AMARELO COLOCADA | m
| 271900 | CUSTO MÉDIO DE CONSTRUÇÃO GOINFRA PARA CÁLCULO DE "ÁREA VIRTUAL" | m2
13.4 | COMP. 10 | INSTALAÇÃO VIDRO EM ESQUADRIA DE ALUMINIO | m2 | 3.65
Ambientes nomeados de acordo com Planta Baixa Térreo - Construir
|  | Laboratório de Anatomia Humana 2 - Instalação de folha única das duas janelas para troca do exaustor // Folha única = 0,60 x 0,76 x 2 = 0,91 m² | m2 | 0.912
|  | Laboratório de Anatomia Humana 1 - Instalação de folha única da uma janela para troca do exaustor // Folha única = 0,60 x 0,76 = 0,46 m² | m2 | 0.456
|  | Sala de Armazenamento da Anatomia - Instalação de folha única da uma janela para troca do exaustor // Folha única = 0,60 x 0,76 = 0,46 m² | m2 | 0.456
|  | Laboratório de Técnica Operatória - Reinstalação de folha única das duas janelas para troca do exaustor // Folha única = 0,60 x 0,76 x 2 = 0,91 m² | m2 | 0.912
|  | Circulação 01 - Reinstalação de folha única das duas janelas para troca do exaustor // Folha única = 0,60 x 0,76 x 2 = 0,91 m² | m2 | 0.912
13.5 | COMP. 11 | INSTALAÇÃO DOS EXAUSTORES (EXCLUSO MATERIAL) | un | 4
Ambientes nomeados de acordo com Planta Baixa Térreo - Construir
|  | Laboratório de Anatomia Humana 2 - Instalação elétrica dos exaustores | UN | 2
|  | Laboratório de Anatomia Humana 1 - Instalação elétrica dos exaustores | UN | 1
|  | Sala de Armazenamento da Anatomia - Instalação elétrica dos exaustores | UN | 1
13.6 | COMP. 12 | TRATAMENTO DE JUNTA DE DILATAÇÃO, COM TARUGO DE POLIETILENO E SELANTE PU, INCLUSO PREENCHIMENTO COM ESPUMA EXPANSIVA PU | m | 7.4
|  | Junta de dilatação na abertura entre ambientes Laboratório de Anatomia Humana 2 // Laboratório de Anatomia Humana 1 - Extensão = 1,60 + 2,10 + 1,60 +2,10 = 7,40 m | m | 7.4
13.7 | COMP. 15 | LAVATÓRIO CIRÚRGICO 2,40 M COM ACIONADOR DE PEDAL E 4 TORNEIRAS , INCLUSIVE VÁLVULA DE ESCOAMENTO E SIFÃO FLEXÍVEL (FORNECIMENTO E INSTALAÇÃO) | UN | 1
|  | Laboratório de Anatomia Humana | UN | 1
13.8 | COMP. 17 | APLICAÇÃO DE PELICULA ADESIVA EM VIDROS | m2 | 10.08
Ambientes nomeados de acordo com Planta Baixa Térreo - Construir
|  | Laboratório de Anatomia Humana 1/ Laboratório de Anatomia Humana 2 - Uma face // Área = 1,60 x 2,10 = 3,36 m² | m2 | 3.36
|  | Laboratório de Anatomia Humana 1/ Circulação 01 - Uma face // Área = 1,60 x 2,10 = 3,36 m² | m2 | 3.36
|  | Laboratório de Anatomia 1 / Sala de Armazenamento - Uma fac // Área = 1,60 x 2,10 = 3,36 m² | m2 | 3.36
13.9 | COTAÇÃO 04 | PORTA DE CORRER DE VIDRO 1,60 X 2,10 (FORNECIMENTO E INSTALAÇÃO) | UN | 3
Ambientes nomeados de acordo com Planta Baixa Térreo - Construir
|  | Laboratório de Anatomia 1/ Laboratório de Anatomia 2 | un | 1
|  | Circulação 01/ Sala de Armazenamento de Anatomia | un | 1
|  | Laboratório de Anatomia 1 / Sala de Armazenamento | un | 1
13.10 | COMP. 16 | PLACA DE IDENTIFICAÇÃO EM PVC ADESVIADO, DIMENSÃO DE 30X15CM | UN | 4
Ambientes nomeados de acordo com Planta Baixa Térreo - Construir
|  | Laboratório de Anatomia 1/ Laboratório de Anatomia 2 | un | 2
|  | Sala de Armazenamento de Anatomia | un | 1
|  | Laboratório de Técnica Operatória | un | 1

## Planilha Orçamentária
PLANILHA ORÇAMENTÁRIA DE CUSTOS
OBRA: | REFORMA DOS LABORATÓRIOS DA FACULDADE DE MEDICINA DA UNIVERSIDADE DE RIO VERDE - CAMPUS FORMOSA
LOCAL: | ST - AV. BRASÍLIA, 2016 - FORMOSINHA, FORMOSA - GO
DATA: | 2023-06-07
GOINFRA - AGÊNCIA GOIANA DE INFRAESTRUTURA E TRANSPORTES
TABELA 205 - CUSTOS DE OBRAS CIVIS - MAIO/2023 - DESONERADA - REVISADA
Data Base: 01/05/2023
SINAPI - SISTEMA NACIONAL DE PESQUISA DE CUSTOS E ÍNDICES DA CONSTRUÇÃO CIVIL (LOCALIDADE: GOIÂNIA) | [10 empty] | VALOR DA OBRA |  | 60959.84
DATA DE EMISSÃO : 18/05/2023 | [10 empty] | BDI GERAL |  | 25.92%
DATA REFERÊNCIA TÉCNICA: 18/05/2023
Item | Código | Banco | Descrição | Und | Quant. | Valor Unit | Valor Unit com BDI |  |  | Total |  |  | Peso (%)
[7 empty] | M. O. | MAT. | Total | M. O. | MAT. | Total
1 |  |  | SERVIÇOS PRELIMINARES | [8 empty] | 6312.55 | 10.36%
1.1 | 20106 | AGETOP CIVIL | REMOÇÃO MANUAL DE JANELA OU PORTAL COM TRANSPORTE ATÉ CAÇAMBA E CARGA | m² | 8.55 | 5.38 | 6.7745 | 0 | 6.77 | 57.92 | 0 | 57.92 | 0.09501% | 46
1.2 | 20115 | AGETOP CIVIL | DEMOLIÇÃO MANUAL DE REVESTIMENTOS COM AZULEJO COM TRANSPORTE ATE CAÇAMBA E CARGA | m² | 1 | 3.36 | 4.2309 | 0 | 4.23 | 4.23 | 0 | 4.23 | 0.006939% | 3.36
1.3 | 20118 | AGETOP CIVIL | DEMOLIÇÃO MANUAL ALVENARIA TIJOLO SEM REAPROVEITAMENTO COM TRANSPORTE ATE CAÇAMBA E CARGA | m³ | 4.03 | 33.65 | 42.3721 | 0 | 42.37 | 170.76 | 0 | 170.76 | 0.2801% | 135.61
1.4 | 20134 | AGETOP CIVIL | DEMOLIÇÃO MANUAL DE FORRO GESSO COM TRANSPORTE ATÉ CAÇAMBA E CARGA | m² | 3.04 | 2.02 | 2.5436 | 0 | 2.54 | 7.73 | 0 | 7.73 | 0.01268% | 6.14
1.5 | 20138 | AGETOP CIVIL | REMOÇÃO MANUAL DE LAVATÓRIO COM TRANSPORTE ATÉ CAÇAMBA E CARGA | Un | 3 | 4.48 | 5.6412 | 0 | 5.64 | 16.92 | 0 | 16.92 | 0.02776% | 13.44
1.6 | 20140 | AGETOP CIVIL | REMOÇÃO MANUAL DE METAL SANITÁRIO (VÁLVULAS/SIFÃO/REGISTROS/TORNEIRAS/OUTROS) COM TRANSPORTE ATÉ CAÇAMBA E CARGA | Un | 8 | 3.96 | 4.9864 | 0 | 4.99 | 39.89 | 0 | 39.89 | 0.06544% | 31.68
1.7 | 20164 | AGETOP CIVIL | REMOÇÃO MANUAL DE TUBULAÇÃO (TUBO E CONEXÃO) COM TRANSPORTE ATÉ CAÇAMBA E CARGA (EXCLUSO RASGOS E ESCAVAÇÕES) | m | 10.8 | 0.5 | 0.6296 | 0 | 0.63 | 6.8 | 0 | 6.8 | 0.01115% | 5.4
1.8 | 20165 | AGETOP CIVIL | REMOÇÃO MANUAL DE FIO/CABO ELÉTRICO COM TRANSPORTE ATÉ CAÇAMBA E CARGA | m | 260.76 | 0.36 | 0.45331 | 0 | 0.45 | 118.21 | 0 | 118.21 | 0.1939% | 93.87
1.9 | 20166 | AGETOP CIVIL | REMOÇÃO MANUAL DE ELETRODUTO (ELETRODUTO E CONEXÃO) COM TRANSPORTE ATÉ CAÇAMBA E CARGA (EXCLUSO RASGOS E ESCAVAÇÕES) | m | 30 | 0.5 | 0.6296 | 0 | 0.63 | 18.89 | 0 | 18.89 | 0.03099% | 15
1.10 | 20168 | AGETOP CIVIL | REMOÇÃO MANUAL DE INTERRUPTOR/TOMADA ELÉTRICA/DISJUNTOR COM TRANSPORTE ATÉ CAÇAMBA E CARGA | un | 67 | 0.83 | 1.0451 | 0 | 1.05 | 70.02 | 0 | 70.02 | 0.1149% | 55.61
1.11 | 20200 | AGETOP CIVIL | FERRAMENTAS (MANUAIS/ELÉTRICAS) E MATERIAL DE LIMPEZA PERMANENTE DA OBRA - ÁREAS EDIFICADAS/COBERTAS/FECHADAS | m² | 102.1 | 7.47 | 0 | 9.4062 | 9.41 | 0 | 960.3755 | 960.3755 | 1.575% | 762.69
1.12 | 21301 | AGETOP CIVIL | PLACA DE OBRA PLOTADA EM CHAPA METÁLICA 26 , AFIXADA EM CAVALETES DE MADEIRA DE LEI (VIGOTAS 6X12CM) - PADRÃO GOINFRA | m² | 0.8 | 403.78 | 3.3117 | 505.1281 | 508.44 | 2.65 | 404.1025 | 406.7525 | 0.6672% | 323.02
1.13 | 21602 | AGETOP CIVIL | EPI/PGR/PCMSO/EXAMES/TREINAMENTOS/VISITAS - ÁREAS EDIFICADAS/COBERTAS/FECHADAS | m² | 15.31 | 45.12 | 0 | 56.8151 | 56.82 | 0 | 869.8392 | 869.8392 | 1.427% | 690.79
1.14 | COMP. 01 | Próprio | REMOÇÃO CUIDADOSA DE BANCANDA DE GRANITO (COM REAPROVEITAMENTO) | m² | 30.56 | 59.05 | 74.3558 | 0 | 74.36 | 2272.31 | 0 | 2272.31 | 3.728% | 1804.57
1.15 | COMP. 02 | Próprio | CORTE E DEMARCAÇÃO COM DISCO DIAMANTADO PARA DEMOLIÇÃO | m | 20.2 | 27.66 | 34.68 | 0.15 | 34.83 | 700.54 | 3.03 | 703.57 | 1.154% | 558.73
1.16 | COMP. 03 | Próprio | REMOÇÃO DE QUADRO DE SALA DE AULA, INCLUSIVE TRANSPORTE | m² | 5.5 | 17.22 | 21.6834 | 0 | 21.68 | 119.26 | 0 | 119.26 | 0.1956% | 94.71
1.17 | COMP. 04 | Próprio | REMOÇÃO DE VIDRO EM ESQUADRIA DE ALUMINIO (COM REAPROVEITAMENTO) | m² | 3.65 | 10.6 | 13.3475 | 0 | 13.35 | 48.72 | 0 | 48.72 | 0.07992% | 38.69
1.18 | COMP. 05 | Próprio | REMOÇÃO DE CHAPAS E PERFIS DE DRYWALL, DE FORMA MANUAL, SEM REAPROVEITAMENTO | m² | 18.9 | 4.97 | 6.2582 | 0 | 6.26 | 118.28 | 0 | 118.28 | 0.194% | 93.93
1.19 | COMP. 13 | Próprio | DEMOLIÇÃO DE RODAPÉ DE GRANITINA | M | 21.48 | 5.07 | 6.3841 | 0 | 6.38 | 137.13 | 0 | 137.13 | 0.225% | 108.9
1.20 | COMP. 14 | Próprio | REMOÇÃO DE EXAUSTOR COM REAPROVEITAMENTO | UN | 4 | 15.27 | 19.228 | 0 | 19.23 | 76.91 | 0 | 76.91 | 0.1262% | 61.08
1.21 | 97664 | SINAPI | REMOÇÃO DE ACESSÓRIOS, DE FORMA MANUAL, SEM REAPROVEITAMENTO. AF_12/2017 | UN | 2 | 1.24 | 1.1585 | 0.40294 | 1.56 | 2.32 | 0.80589 | 3.1259 | 0.005128% | 2.48
1.22 | COMP. 18 | Próprio | REMOÇÃO DE METALON (APOIO DAS BANCADAS) | M | 42.24 | 1.59 | 1.83 | 0.18 | 2.01 | 77.3 | 7.6032 | 84.9032 | 0.1393% | 67.16
2 |  |  | TRANSPORTES | [8 empty] | 2335.48 | 3.831%
2.1 | 30104 | AGETOP CIVIL | TRANSPORTE DE ENTULHO CAÇAMBA ESTACIONÁRIA SEM CARGA | m³ | 10.65 | 81.33 | 0 | 102.4107 | 102.41 | 0 | 1090.6743 | 1090.6743 | 1.789% | 866.16
2.2 | 30105 | AGETOP CIVIL | TRANSPORTE DE ENTULHO EM CAÇAMBA ESTACIONÁRIA INCLUSO A CARGA MANUAL | m³ | 11.13 | 88.82 | 9.4314 | 102.4107 | 111.84 | 104.97 | 1139.8315 | 1244.8015 | 2.042% | 988.57
3 |  |  | ESTRUTURA | [8 empty] | 359.03 | 0.589%
3.1 | 60010 | AGETOP CIVIL | VERGA/CONTRAVERGA EM CONCRETO ARMADO FCK = 20 MPA | m³ | 0.1 | 2851.25 | 809.1367 | 2781.1573 | 3590.29 | 80.91 | 278.1157 | 359.0257 | 0.589% | 285.13
4 |  |  | INSTALAÇÕES ELÉTRICAS | [8 empty] | 624.71 | 1.025%
4.1 | 70556 | AGETOP CIVIL | CABO FLEXIVEL PARALELO 2 X 2,5 MM2 | M | 19.85 | 7.57 | 2.4177 | 7.1145 | 9.53 | 47.99 | 141.2224 | 189.2124 | 0.3104% | 150.26
4.2 | 70760 | AGETOP CIVIL | CANALETA COM TAMPA (LINHA X OU EQUIVALENTE) 20X12X2000 MM | M | 19.85 | 14.58 | 2.8206 | 15.5385 | 18.36 | 55.99 | 308.4398 | 364.4298 | 0.5978% | 289.41
4.3 | 71411 | AGETOP CIVIL | INTERRUPTOR 1 SEÇÃO (LINHA X OU EQUIVALENTE) | Un | 4 | 14.11 | 8.4618 | 9.3055 | 17.77 | 33.85 | 37.222 | 71.072 | 0.1166% | 56.44
5 |  |  | INSTALAÇÕES HIDROSSANITÁRIAS | [8 empty] | 261.87 | 0.4296%
5.1 | 81003 | AGETOP CIVIL | TUBO SOLDAVEL PVC MARROM DIAM. 25 MM | M | 2.5 | 7.85 | 4.8353 | 5.0494 | 9.88 | 12.09 | 12.6235 | 24.7135 | 0.04054% | 19.63
5.2 | 81321 | AGETOP CIVIL | JOELHO 90 GRAUS SOLDAVEL DIAMETRO 25 MM | Un | 2 | 6.64 | 7.253 | 1.1081 | 8.36 | 14.51 | 2.2162 | 16.7262 | 0.02744% | 13.28
5.3 | 81360 | AGETOP CIVIL | JOELHO DE REDUCAO 90 GRAUS SOLDÁVEL COM BUCHA LATAO 25X1/2" | Un | 3 | 11.32 | 4.5961 | 9.6581 | 14.25 | 13.79 | 28.9742 | 42.7642 | 0.07015% | 33.96
5.4 | 81420 | AGETOP CIVIL | TE DE REDUCAO 90 GRAUS SOLDAVEL 25 X 20 mm | Un | 3 | 9.12 | 7.6559 | 3.828 | 11.48 | 22.97 | 11.4839 | 34.4539 | 0.05652% | 27.36
5.5 | 81581 | AGETOP CIVIL | PLUG PVC COM ROSCA 1/2" | Un | 11 | 3.82 | 3.6139 | 1.1962 | 4.81 | 39.75 | 13.1586 | 52.9086 | 0.08679% | 42.02
5.6 | 81641 | AGETOP CIVIL | CAP DIAMETRO 50 MM ESGOTO PRIMARIO | Un | 3 | 6.89 | 2.8206 | 5.8553 | 8.68 | 8.46 | 17.5658 | 26.0258 | 0.04269% | 20.67
5.7 | 81730 | AGETOP CIVIL | CURVA 90 GRAUS CURTA DIAM. 40 MM (ESGOTO) | Un | 2 | 14.8 | 11.2824 | 7.3537 | 18.64 | 22.56 | 14.7075 | 37.2675 | 0.06113% | 29.6
5.8 | 82301 | AGETOP CIVIL | TUBO SOLDAVEL PARA ESGOTO DIAMETRO 40 MM | m | 1.5 | 14.3 | 9.6581 | 8.3485 | 18.01 | 14.49 | 12.5227 | 27.0127 | 0.04431% | 21.45
6 |  |  | ALVENARIAS E DIVISÓRIAS | [8 empty] | 3218.87 | 5.28%
6.1 | COMP. 06 | Próprio | PAREDE COM PLACA DE GESSO ACARTONADO RESISTENTE A UMIDADE COM DUAS FACES SIMPLES E ESTRUTURA METÁLICA COM GUIA SIMPLES DE 90 MM, COM VÃOS | m² | 15.17 | 125.1048 | 13.4373 | 144.0947 | 157.53 | 203.84 | 2185.9158 | 2389.7558 | 3.92% | 1897.84
6.2 | COMP. 07 | Próprio | PAREDE COM PLACA DE GESSO ACARTONADO RESISTENTE A UMIDADE COM DUAS FACES SIMPLES E ESTRUTURA METÁLICA COM GUIA SIMPLES DE 90 MM, SEM VÃOS | m² | 5.5 | 111.062 | 11.6588 | 128.1904 | 139.85 | 64.12 | 705.0471 | 769.1671 | 1.262% | 610.84
6.3 | COMP. 08 | Próprio | INSTALAÇÃO DE REFORÇO DE MADEIRA EM PAREDE DRYWALL | M | 1.6 | 29.76 | 2.3654 | 35.1059 | 37.47 | 3.78 | 56.1695 | 59.9495 | 0.09834% | 47.62
7 |  |  | ESTRUTURA METÁLICA | [8 empty] | 1232.82 | 2.022%
7.1 | 150204 | AGETOP CIVIL | ESTRUTURA METÁLICA CONVENCIONAL EM AÇO DO TIPO MR-250 / ASTM A36 COM FUNDO ANTICORROSIVO | Kg | 53.5 | 18.3 | 0 | 23.0434 | 23.04 | 0 | 1232.8198 | 1232.8198 | 2.022% | 979.05
8 |  |  | REVESTIMENTO DE PAREDE | [8 empty] | 415.97 | 0.6824%
8.1 | 200103 | AGETOP CIVIL | RASGO E ENCHIMENTO DE ALVENARIA | M | 2.15 | 13.28 | 16.4703 | 0.25184 | 16.72 | 35.41 | 0.54146 | 35.9515 | 0.05898% | 28.55
8.2 | 200499 | AGETOP CIVIL | REBOCO PAULISTA A-14 (1CALH:4ARMLC+100kgCI/M3) | m² | 4.06 | 26.22 | 20.9153 | 12.1009 | 33.02 | 84.92 | 49.1297 | 134.0497 | 0.2199% | 106.45
8.3 | 201003 | AGETOP CIVIL | PASTILHA PORCELANA C/ARGAMASSA FLEXIVEL | m² | 1 | 195.34 | 18.2836 | 227.6885 | 245.97 | 18.28 | 227.6885 | 245.9685 | 0.4035% | 195.34
9 |  |  | FORROS | [8 empty] | 253.22 | 0.4154%
9.1 | 210498 | AGETOP CIVIL | FORRO DE GESSO ACARTONADO PARA ÁREAS SECAS ESPESSURA DE 12,5MM | m² | 3.04 | 66.15 | 14.0653 | 69.2308 | 83.3 | 42.76 | 210.4617 | 253.2217 | 0.4154% | 201.1
10 |  |  | REVESTIMENTO DE PISO | [8 empty] | 662.71 | 1.087%
10.1 | 220201 | AGETOP CIVIL | CIMENTO LISO IMPERM. NATURAL E=2CM C/JUNTA PLÁSTICA 1CI:3ARMG | m² | 4.61 | 27.04 | 15.803 | 18.2458 | 34.05 | 72.85 | 84.1132 | 156.9632 | 0.2575% | 124.65
10.2 | 220310 | AGETOP CIVIL | RODAPÉ DE CERÂMICA COM ARGAMASSA COLANTE | m | 19.94 | 8.21 | 7.3034 | 3.0347 | 10.34 | 145.63 | 60.5114 | 206.1414 | 0.3382% | 163.71
10.3 | 220920 | AGETOP CIVIL | SOLEIRA EM GRANITO IMPERMEABILIZADA COM CONTRAPISO (1CI:3ARML) | m² | 0.24 | 448.38 | 29.8934 | 534.7067 | 564.6 | 7.17 | 128.3296 | 135.4996 | 0.2223% | 107.61
10.4 | 221102 | AGETOP CIVIL | RODAPÉ FUNDIDO DE GRANITINA 7CM | m | 1.08 | 17.6 | 0 | 22.1619 | 22.16 | 0 | 23.9349 | 23.9349 | 0.03926% | 19.01
10.5 | 221104 | AGETOP CIVIL | RASPAGEM E APLICAÇÃO RESINA ACRÍLICA DUAS DEMÃOS | m² | 3.15 | 35.34 | 0 | 44.5001 | 44.5 | 0 | 140.1754 | 140.1754 | 0.2299% | 111.32
11 |  |  | ADMINISTRAÇÃO - MENSALISTA | [8 empty] | 8972.26 | 14.72%
11.1 | 250101 | AGETOP CIVIL | ENGENHEIRO - (OBRAS CIVIS) | H | 44 | 76.1 | 95.8251 | 0 | 95.83 | 4216.31 | 0 | 4216.31 | 6.917% | 3348.4
11.2 | 250103 | AGETOP CIVIL | ENCARREGADO - (OBRAS CIVIS) | H | 176 | 21.46 | 27.0224 | 0 | 27.02 | 4755.95 | 0 | 4755.95 | 7.802% | 3776.96
12 |  |  | PINTURA | [8 empty] | 20367.49 | 33.41%
12.1 | 261001 | AGETOP CIVIL | PINTURA LATEX ACRILICO 2 DEMAOS | m² | 363.11 | 11.24 | 8.6003 | 5.5531 | 14.15 | 3122.87 | 2016.376 | 5139.246 | 8.431% | 4081.36
12.2 | 261002 | AGETOP CIVIL | PINTURA EPOXI 3 DEMÃOS | m² | 95.81 | 33.22 | 15.3496 | 26.481 | 41.83 | 1470.65 | 2537.1423 | 4007.7923 | 6.574% | 3182.81
12.3 | 261003 | AGETOP CIVIL | EMASSAMENTO EPOXI 2 DEMÃOS | m² | 33.75 | 49.66 | 12.4913 | 50.0406 | 62.53 | 421.58 | 1688.8705 | 2110.4505 | 3.462% | 1676.03
12.4 | 261300 | AGETOP CIVIL | EMASSAMENTO COM MASSA PVA DUAS DEMAOS | m² | 14.04 | 10.41 | 10.4765 | 2.6317 | 13.11 | 147.09 | 36.9495 | 184.0395 | 0.3019% | 146.16
12.5 | COMP. 09 | Próprio | PINTURA DE PISO COM TINTA EPÓXI, APLICAÇÃO MANUAL, 2 DEMÃOS, INCLUSO PRIMER EPÓXI | m² | 130 | 54.5277 | 8.3425 | 60.3188 | 68.66 | 1084.52 | 7841.4424 | 8925.9624 | 14.64% | 7088.6
13 |  |  | DIVERSOS | [8 empty] | 15942.86 | 26.15%
13.1 | 271500 | AGETOP CIVIL | CAFE DA MANHA | RE | 68 | 3.21 | 0 | 4.042 | 4.04 | 0 | 274.8582 | 274.8582 | 0.4509% | 218.28
13.2 | 271502 | AGETOP CIVIL | CANTINA - (OBRAS CIVIS) | RE | 68 | 16.8 | 0 | 21.1546 | 21.15 | 0 | 1438.5101 | 1438.5101 | 2.36% | 1142.4
13.3 | 271608 | AGETOP CIVIL | BANCADA DE GRANITO C/ ESPELHO | m² | 0.12 | 520.96 | 55.9463 | 600.0466 | 655.99 | 6.71 | 72.0056 | 78.7156 | 0.1291% | 62.52
13.4 | COMP. 10 | Próprio | INSTALAÇÃO DE VIDRO EM ESQUADRIA DE ALUMINIO | m² | 3.65 | 42.11 | 53.0249 | 0 | 53.02 | 193.54 | 0 | 193.54 | 0.3175% | 153.7
13.5 | COMP. 11 | Próprio | INSTALAÇÃO DOS EXAUSTORES (EXCLUSO MATERIAL) | UND | 4 | 31.99 | 40.2818 | 0 | 40.28 | 161.13 | 0 | 161.13 | 0.2643% | 127.96
13.6 | COMP. 12 | Próprio | TRATAMENTO DE JUNTA DE DILATAÇÃO, COM TARUGO DE POLIETILENO E SELANTE PU, INCLUSO PREENCHIMENTO COM ESPUMA EXPANSIVA PU | M | 7.4 | 97.217 | 50.3198 | 72.0959 | 122.42 | 372.37 | 533.5097 | 905.8797 | 1.486% | 719.41
13.7 | COMP. 15 | Próprio | LAVATÓRIO CIRÚRGICO 2,40 M COM ACIONADOR DE PEDAL E 4 TORNEIRAS , INCLUSIVE VÁLVULA DE ESCOAMENTO E SIFÃO FLEXÍVEL (FORNECIMENTO E INSTALAÇÃO) | UND | 1 | 4715.0412 | 100.7045 | 5836.4754 | 5937.18 | 100.7 | 5836.4754 | 5937.1754 | 9.739% | 4715.04
13.8 | COMP. 17 | Próprio | APLICAÇÃO DE PELICULA ADESIVA EM VIDROS | m² | 10.08 | 39.84 | 4.84 | 45.33 | 50.17 | 48.79 | 456.9264 | 505.7164 | 0.8296% | 401.59
13.9 | COTAÇÃO 04 | Próprio | PORTA DE CORRER 1 FOLHA COM TRILHOS E PUXADOR (FORNECIMENTO) | UN | 3 | 1680 | 0 | 2115.46 | 2115.46 | 0 | 6346.38 | 6346.38 | 10.41% | 5040
13.10 | COMP. 16 | Próprio | PLACA DE IDENTIFICAÇÃO EM PVC ADESIVADO COM DIMENSÕES DE 30X15CM | UND | 4 | 20.04 | 3.2034 | 22.036 | 25.23 | 12.81 | 88.144 | 100.954 | 0.1656% | 80.16
TOTAIS | [9 empty] | 21332.9 | 39626.94 | 60959.84 |  | 48411.27
[10 empty] | Total sem BDI |  | 48411.27
[10 empty] | Total do BDI |  | 12548.57
[10 empty] | Total Geral |  | 60959.84

## Cotações
RELATÓRIO DE COTAÇÕES
| OBRA: | REFORMA DOS LABORATÓRIOS DA FACULDADE DE MEDICINA DA UNIVERSIDADE DE RIO VERDE - CAMPUS FORMOSA
| LOCAL: | ST - AV. BRASÍLIA, 2016 - FORMOSINHA, FORMOSA - GO
DATA DE ELABORAÇÃO: 07/06/2023
| ITEM | DESCRIÇÃO | CNPJ | CONTATO | UN | REFERÊNCIA | DATA | QUANT. | VALOR TOTAL R$ | VALOR UNT. R$
| COTAÇÃO 01 | LAVATÓRIO CIRÚRGICO 2,40 M COM ACIONADOR DE PEDAL E 4 TORNEIRAS | [7 empty] | 4385.15
| 001 | VIA S.A. - CASAS BAHIA | 33.041.260/0652-90 | 4003-4336 | Und | 1508874835 | 2023-06-06 | 1 | 4385.15 | 4385.15 | 4385.15
| 002 | LABGLASS COMERCIO DE EQUIPAMENTOS PARA LABORATÓRIOS EIRELI | 13.445.498/0001-48 | (43) 3029-0808 | Und | 29536 | 2023-02-17 | 1 | 4880.4 | 4880.4 | 4880.4
| 003 | MAGAZINE LUIZA S/A | 47.960.950/1088-36 | 0800 773 3838 | Und | jc4ca9d1bb | 2023-06-06 | 1 | 4385.15 | 4385.15 | 5700.695
OK
[9 empty] | MÉDIA | 4550.2333
[9 empty] | MEDIANA | 4385.15
| COTAÇÃO 02 | PLACA DE IDENTIFICAÇÃO EM PVC ADESVIADO, DIMENSÃO DE 30X15CM | [7 empty] | 17.5
| 001 | THIAGO CABRAL MESQUITA BARROS LTDA (GRAVURA COMUNICAÇÃO VISUAL) | 17.995.500/0001-03 | (64) 99995-8442 | Und |  | 2023-03-06 | 1 | 15 | 15 | 15
| 002 | CACILIA E MAGALHAES LTDA (CENTRAL ARTES) | 03.691.588/0001-65 | (64) 3612-1511 | Und |  | 2023-03-06 | 1 | 20 | 20 | 20
| 003 | COLLOR PRINT IMPRESSÃO DIGITAL | 11.313.040/0001-00 | (64) 3613-5344 | Und |  | 2023-03-07 | 1 | 20 | 20 | 19.5
| 004 | LUCAS GOMES PEREIRA DE BESSA (PRO DESIGN COMUNICAÇÃO VISUAL) | 30.441.838/0001-81 | (64) 99219-3571 | Und |  | 2023-03-07 | 1 | 15 | 15 | NÃO
[9 empty] | MÉDIA | 17.5
[9 empty] | MEDIANA | 17.5
| COTAÇÃO 03 | PÉLICULA BRANCA FOSCO PARA PORTAS | [7 empty] | 36
| 001 | AMERICANAS S.A. | 00.776.574/0006-60 | 4003 4848 | m2 | - | 2023-05-26 | 0.762 | 26.99 | 35.4199 | 35.4199
| 002 | MAGAZINE LUIZA S/A | 47.960.950/1088-36 | 0800 773 3838 | m2 | ae9002gd4d | 2023-05-26 | 1 | 37.91 | 37.91 | 37.91
| 003 | AMAZON SERVIÇOS DE VAREJO DO BRASIL LTDA | 15.436.940/0001-03 | ajuda-amazon@amazon.com.br | m2 | - | 2023-05-26 | 1 | 36 | 36 | 46.0459
OK
[9 empty] | MÉDIA | 36.4433
[9 empty] | MEDIANA | 36
| COTAÇÃO 04 | PORTA DE CORRER 1 FOLHA COM TRILHOS E PUXADOR (FORNECIMENTO E INSTALAÇÃO) - DIMENSÕES 1,60 M X 2,10 M | [7 empty] | 1680
| 001 | ARAUJO COMERCIO DE VIDROS LTDA (VIDRO SHOPPING) | 13.722.643/0001-90 | (61) 99803-4599 | Und | - | 2023-05-22 | 1 | 1440 | 1440 | 1440
| 002 | VIDRART SOLUCOES EM ESQUADRIAS LTDA | 27.482.608/0001-56 | (61) 3631-1988 | Und | - | 2023-05-17 | 1 | 1850 | 1850 | 1850
| 003 | VIDRACARIA SAO JOSE LTDA | 42.412.600/0001-07 | (61) 99688-3551 | Und | - | 2023-05-22 | 1 | 1750 | 1750 | 1872
OK
[9 empty] | MÉDIA | 1680
[9 empty] | MEDIANA | 1750

## Composições Custo
COMPOSIÇÕES ANALÍTICAS DE CUSTO UNITÁRIO
OBRA: | REFORMA DOS LABORATÓRIOS DA FACULDADE DE MEDICINA DA UNIVERSIDADE DE RIO VERDE - CAMPUS FORMOSA
LOCAL: | ST - AV. BRASÍLIA, 2016 - FORMOSINHA, FORMOSA - GO
DATA: | 2023-06-07
GOINFRA - AGÊNCIA GOIANA DE INFRAESTRUTURA E TRANSPORTES
TABELA 205 - CUSTOS DE OBRAS CIVIS - MAIO/2023 - DESONERADA - REVISADA
Data Base: 01/05/2023
SINAPI - SISTEMA NACIONAL DE PESQUISA DE CUSTOS E ÍNDICES DA CONSTRUÇÃO CIVIL (LOCALIDADE: GOIÂNIA)
DATA DE EMISSÃO : 18/05/2023
DATA REFERÊNCIA TÉCNICA: 18/05/2023
1.14 | Código | Banco | Descrição | Und | Quant. | Valor Unit | Total
Composição | COMP. 01 | Próprio | REMOÇÃO CUIDADOSA DE BANCANDA DE GRANITO (COM REAPROVEITAMENTO) | m² | 1 | 59.05 | 59.05
Insumo | 0004 | GOINFRA CIVIL | PEDREIRO | h | 1.615 | 19.27 | 31.1211
Insumo | 0005 | GOINFRA CIVIL | SERVENTE | h | 2.422 | 11.53 | 27.9257
[5 empty] | Valor com BDI => |  | 74.3558
Observação
COMPOSIÇÃO ELABORADA CONSIDERANDO CONSUMO DE MÃO DE OBRA DAS COMPOSIÇÕES SBC 022403.
1.15 | Código | Banco | Descrição | Und | Quant. | Valor Unit | Total
Composição | COMP. 02 | Próprio | CORTE E DEMARCAÇÃO COM DISCO DIAMANTADO PARA DEMOLIÇÃO | m | 1 | 27.6633 | 27.6633
Insumo | 0004 | GOINFRA CIVIL | PEDREIRO | h | 1.1 | 19.27 | 21.197
Insumo | 0005 | GOINFRA CIVIL | SERVENTE | h | 0.55 | 11.53 | 6.3415
Insumo | 1334 | GOINFRA CIVIL | DISCO DE CORTE DIAM. 5/8"- 10" | un | 0.01 | 12.48 | 0.1248
[5 empty] | Valor com BDI => |  | 34.8336
Observação
COMPOSIÇÃO ELABORADA CONSIDERANDO CONSUMO DE MÃO DE OBRA DAS COMPOSIÇÕES ORSE 3441.
1.16 | Código | Banco | Descrição | Und | Quant. | Valor Unit | Total
Composição | COMP. 03 | Próprio | REMOÇÃO DE QUADRO DE SALA DE AULA, INCLUSIVE TRANSPORTE | m² | 1 | 17.22 | 17.22
Insumo | 0004 | GOINFRA CIVIL | PEDREIRO | h | 0.128 | 19.27 | 2.4666
Insumo | 0005 | GOINFRA CIVIL | SERVENTE | h | 1.28 | 11.53 | 14.7584
[5 empty] | Valor com BDI => |  | 21.6834
Observação
Composição elaborada considerando consumo de mão de obra das composições SETOP DEM-QUA-005.
1.17 | Código | Banco | Descrição | Und | Quant. | Valor Unit | Total
Composição | COMP. 04 | Próprio | REMOÇÃO DE VIDRO EM ESQUADRIA DE ALUMINIO (COM REAPROVEITAMENTO) | m² | 1 | 10.6 | 10.6
Insumo | 0004 | GOINFRA CIVIL | PEDREIRO | h | 0.348 | 19.27 | 6.706
Insumo | 0005 | GOINFRA CIVIL | SERVENTE | h | 0.338 | 11.53 | 3.8971
[5 empty] | Valor com BDI => |  | 13.3475
Observação
Composição elaborada considerando consumo de mão de obra das composições SINAPI 102192.
1.18 | Código | Banco | Descrição | Und | Quant. | Valor Unit | Total
Composição | COMP. 05 | Próprio | REMOÇÃO DE CHAPAS E PERFIS DE DRYWALL, DE FORMA MANUAL, SEM REAPROVEITAMENTO | m² | 1 | 4.97 | 4.97
Insumo | 0005 | GOINFRA CIVIL | SERVENTE | h | 0.2329 | 11.53 | 2.6853
Insumo | 0015 | GOINFRA CIVIL | MONTADOR DE ESTRUTURA METALICA | h | 0.1186 | 19.27 | 2.2854
[5 empty] | Valor com BDI => |  | 6.2582
Observação
COMPOSIÇÃO ELABORADA UTILIZANDO COMO REFERÊNCIA OS COEFICIENTES DE CONSUMO DE MÃO DE OBRA COMPOSIÇÃO SINAPI 97638.
1.19 | Código | Banco | Descrição | Und | Quant. | Valor Unit | Total
Composição | COMP. 13 | Próprio | DEMOLIÇÃO DE RODAPÉ DE GRANITINA | M | 1 | 5.07 | 5.07
Insumo | 0005 | GOINFRA CIVIL | SERVENTE | h | 0.44 | 11.53 | 5.0732
[5 empty] | Valor com BDI => |  | 6.3841
Observação
Composição elaborada considerando consumo de mão de obra das composições ORSE 12300.
1.20 | Código | Banco | Descrição | Und | Quant. | Valor Unit | Total
Composição | COMP. 14 | Próprio | REMOÇÃO DE EXAUSTOR COM REAPROVEITAMENTO | UN | 1 | 15.27 | 15.27
Insumo | 0012 | GOINFRA CIVIL | ELETRICISTA | h | 0.353 | 19.27 | 6.8023
Insumo | 0008 | GOINFRA CIVIL | AJUDANTE | h | 0.666 | 12.72 | 8.4715
[5 empty] | Valor com BDI => |  | 19.228
Observação
Composição elaborada considerando consumo de mão de obra das composições SBC 22271.
1.22 | Código | Banco | Descrição | Und | Quant. | Valor Unit | Total
Composição | COMP. 18 | Próprio | REMOÇÃO DE METALON (APOIO DAS BANCADAS) | M | 1 | 1.59 | 1.59
Insumo | 0021 | GOINFRA CIVIL | SERRALHEIRO | h | 0.0098832 | 19.27 | 0.19045
Insumo | 0008 | GOINFRA CIVIL | AJUDANTE | h | 0.0988 | 12.72 | 1.2567
Insumo | 1334 | GOINFRA CIVIL | DISCO DE CORTE DIAM. 5/8"- 10" | un | 0.01136 | 12.48 | 0.14177
[5 empty] | Valor com BDI => |  | 2.0021
Observação
COMPOSIÇÃO ELABORADA UTILIZANDO COMO REFERÊNCIA A COMPOSIÇÃO GOINFRA 020135.
6.1 | Código | Banco | Descrição | Und | Quant. | Valor Unit | Total
Composição | COMP. 06 | Próprio | PAREDE COM PLACA DE GESSO ACARTONADO RESISTENTE A UMIDADE COM DUAS FACES SIMPLES E ESTRUTURA METÁLICA COM GUIA SIMPLES DE 90 MM, COM VÃOS | m² | 1 | 125.1048 | 125.1048
Insumo | 00044497 | SINAPI | MONTADOR DE ESTRUTURAS METALICAS HORISTA | H | 0.628 | 14.11 | 8.8611
Insumo | 0005 | GOINFRA CIVIL | SERVENTE | h | 0.157 | 11.53 | 1.8102
Insumo | 00037586 | SINAPI | PINO DE ACO COM ARRUELA CONICA, DIAMETRO ARRUELA = *23* MM E COMP HASTE = *27* MM (ACAO INDIRETA) | CENTO | 0.029 | 45.05 | 1.3064
Insumo | 2978 | GOINFRA CIVIL | CHAPA DE GESSO ACARTONADO, RESISTENTE A UMIDADE, E=12,5 MM, 1200X2400MM | m² | 2.106 | 28.98 | 61.0319
Insumo | 00039420 | SINAPI | PERFIL GUIA, FORMATO U, EM ACO ZINCADO, PARA ESTRUTURA PAREDE DRYWALL, E = 0,5 MM, 90 X 3000 MM (L X C) | M | 0.9093 | 9.93 | 9.0293
Insumo | 00039423 | SINAPI | PERFIL MONTANTE, FORMATO C, EM ACO ZINCADO, PARA ESTRUTURA PAREDE DRYWALL, E = 0,5 MM, 90 X 3000 MM (L X C) | M | 2.8999 | 11.85 | 34.3638
Insumo | 00039431 | SINAPI | FITA DE PAPEL MICROPERFURADO, 50 X 150 MM, PARA TRATAMENTO DE JUNTAS DE CHAPA DE GESSO PARA DRYWALL | M | 2.5027 | 0.31 | 0.77584
Insumo | 2967 | GOINFRA CIVIL | FITA DE PAPEL REFORÇADA COM LAMINA DE METAL PARA CANTOS DE DRYWALL | m | 0.7925 | 2.82 | 2.2348
Insumo | 2968 | GOINFRA CIVIL | MASSA DE REJUNTE EM PÓ PARA DRYWALL (C/ ADIÇÃO DE ÁGUA) | Kg | 1.0327 | 3.96 | 4.0895
Insumo | 2969 | GOINFRA CIVIL | PARAFUSO DRYWALL 25MM, CABEÇA TROMBETA E PONTA AGULHA (TA) | un | 20.0077 | 0.07 | 1.4005
Insumo | 2970 | GOINFRA CIVIL | PARAFUSO DRYWALL 4,2 X 13MM, ZINCADO, CABEÇA LENTILHA E PONTA BROCA (LB) | un | 0.9149 | 0.22 | 0.20128
[5 empty] | Valor com BDI => |  | 157.5319
Observação
COMPOSIÇÃO ELABORADA UTILIZANDO COMO REFERÊNCIA A COMPOSIÇÃO SINAPI 96359.
6.2 | Código | Banco | Descrição | Und | Quant. | Valor Unit | Total
Composição | COMP. 07 | Próprio | PAREDE COM PLACA DE GESSO ACARTONADO RESISTENTE A UMIDADE COM DUAS FACES SIMPLES E ESTRUTURA METÁLICA COM GUIA SIMPLES DE 90 MM, SEM VÃOS | m² | 1 | 111.062 | 111.062
Insumo | 00044497 | SINAPI | MONTADOR DE ESTRUTURAS METALICAS HORISTA | H | 0.5449 | 14.11 | 7.6885
Insumo | 0005 | GOINFRA CIVIL | SERVENTE | h | 0.1362 | 11.53 | 1.5704
Insumo | 00037586 | SINAPI | PINO DE ACO COM ARRUELA CONICA, DIAMETRO ARRUELA = *23* MM E COMP HASTE = *27* MM (ACAO INDIRETA) | CENTO | 0.0243 | 45.05 | 1.0947
Insumo | 2978 | GOINFRA CIVIL | CHAPA DE GESSO ACARTONADO, RESISTENTE A UMIDADE, E=12,5 MM, 1200X2400MM | m² | 2.106 | 28.98 | 61.0319
Insumo | 00039420 | SINAPI | PERFIL GUIA, FORMATO U, EM ACO ZINCADO, PARA ESTRUTURA PAREDE DRYWALL, E = 0,5 MM, 90 X 3000 MM (L X C) | M | 0.7604 | 9.93 | 7.5508
Insumo | 00039423 | SINAPI | PERFIL MONTANTE, FORMATO C, EM ACO ZINCADO, PARA ESTRUTURA PAREDE DRYWALL, E = 0,5 MM, 90 X 3000 MM (L X C) | M | 1.991 | 11.85 | 23.5934
Insumo | 00039431 | SINAPI | FITA DE PAPEL MICROPERFURADO, 50 X 150 MM, PARA TRATAMENTO DE JUNTAS DE CHAPA DE GESSO PARA DRYWALL | M | 2.5027 | 0.31 | 0.77584
Insumo | 2967 | GOINFRA CIVIL | FITA DE PAPEL REFORÇADA COM LAMINA DE METAL PARA CANTOS DE DRYWALL | m | 0.7407 | 2.82 | 2.0888
Insumo | 2968 | GOINFRA CIVIL | MASSA DE REJUNTE EM PÓ PARA DRYWALL (C/ ADIÇÃO DE ÁGUA) | Kg | 1.0327 | 3.96 | 4.0895
Insumo | 2969 | GOINFRA CIVIL | PARAFUSO DRYWALL 25MM, CABEÇA TROMBETA E PONTA AGULHA (TA) | un | 20.0077 | 0.07 | 1.4005
Insumo | 2970 | GOINFRA CIVIL | PARAFUSO DRYWALL 4,2 X 13MM, ZINCADO, CABEÇA LENTILHA E PONTA BROCA (LB) | un | 0.8076 | 0.22 | 0.17767
[5 empty] | Valor com BDI => |  | 139.8492
Observação
COMPOSIÇÃO ELABORADA UTILIZANDO COMO REFERÊNCIA A COMPOSIÇÃO SINAPI 96358.
6.3 | Código | Banco | Descrição | Und | Quant. | Valor Unit | Total
Composição | COMP. 08 | Próprio | INSTALAÇÃO DE REFORÇO DE MADEIRA EM PAREDE DRYWALL | M | 1 | 29.76 | 29.76
Insumo | 00003990 | SINAPI | TABUA APARELHADA *2,5 X 25* CM, EM MACARANDUBA, ANGELIM OU EQUIVALENTE DA REGIAO | M | 1.1 | 23.54 | 25.894
Insumo | 00039443 | SINAPI | PARAFUSO DRY WALL, EM ACO ZINCADO, CABECA LENTILHA E PONTA BROCA (LB), LARGURA 4,2 MM, COMPRIMENTO 13 MM | UN | 7.6367 | 0.26 | 1.9855
Insumo | 0005 | GOINFRA CIVIL | SERVENTE | h | 0.0212 | 11.53 | 0.24444
Insumo | 0015 | GOINFRA CIVIL | MONTADOR DE ESTRUTURA METALICA | h | 0.0848 | 19.27 | 1.6341
[5 empty] | Valor com BDI => |  | 37.4738
Observação
COMPOSIÇÃO ELABORADA UTILIZANDO COMO REFERÊNCIA A COMPOSIÇÃO SINAPI 96374.
12.5 | Código | Banco | Descrição | Und | Quant. | Valor Unit | Total
Composição | COMP. 09 | Próprio | PINTURA DE PISO COM TINTA EPÓXI, APLICAÇÃO MANUAL, 2 DEMÃOS, INCLUSO PRIMER EPÓXI | m² | 1 | 54.5277 | 54.5277
Insumo | 00005330 | SINAPI | DILUENTE EPOXI | L | 0.064 | 45.36 | 2.903
Insumo | 00007304 | SINAPI | TINTA EPOXI BASE AGUA PREMIUM, BRANCA | L | 0.322 | 71.81 | 23.1228
Insumo | 00012815 | SINAPI | FITA CREPE ROLO DE 25 MM X 50 M | UN | 0.01 | 7.76 | 0.0776
Insumo | 00044072 | SINAPI | PRIMER EPOXI / EPOXIDICO | L | 0.2016 | 108.13 | 21.799
Insumo | 0005 | GOINFRA CIVIL | SERVENTE | h | 0.115 | 11.53 | 1.3259
Insumo | 0018 | GOINFRA CIVIL | PINTOR | h | 0.275 | 19.27 | 5.2993
[5 empty] | Valor com BDI => |  | 68.6612
Observação
COMPOSIÇÃO ELABORADA UTILIZANDO COMO REFERÊNCIA A COMPOSIÇÃO SINAPI 102494.
13.4 | Código | Banco | Descrição | Und | Quant. | Valor Unit | Total
Composição | COMP. 10 | Próprio | INSTALAÇÃO DE VIDRO EM ESQUADRIA DE ALUMINIO | m² | 1 | 42.11 | 42.11
Insumo | 0005 | GOINFRA CIVIL | SERVENTE | h | 1.542 | 11.53 | 17.7793
Insumo | 00010489 | SINAPI | VIDRACEIRO (HORISTA) | H | 1.586 | 15.34 | 24.3292
[5 empty] | Valor com BDI => |  | 53.0249
Observação
Composição elaborada considerando consumo de mão de obra das composições SINAPI 102179.
13.5 | Código | Banco | Descrição | Und | Quant. | Valor Unit | Total
Composição | COMP. 11 | Próprio | INSTALAÇÃO DOS EXAUSTORES (EXCLUSO MATERIAL) | UND | 1 | 31.99 | 31.99
Insumo | 0012 | GOINFRA CIVIL | ELETRICISTA | h | 1 | 19.27 | 19.27
Insumo | 0008 | GOINFRA CIVIL | AJUDANTE | h | 1 | 12.72 | 12.72
[5 empty] | Valor com BDI => |  | 40.2818
13.6 | Código | Banco | Descrição | Und | Quant. | Valor Unit | Total
Composição | COMP. 12 | Próprio | TRATAMENTO DE JUNTA DE DILATAÇÃO, COM TARUGO DE POLIETILENO E SELANTE PU, INCLUSO PREENCHIMENTO COM ESPUMA EXPANSIVA PU | M | 1 | 97.217 | 97.217
Insumo | 00000142 | SINAPI | SELANTE ELASTICO MONOCOMPONENTE A BASE DE POLIURETANO (PU) PARA JUNTAS DIVERSAS | 310ML | 0.8 | 41.63 | 33.304
Insumo | 00038124 | SINAPI | ESPUMA EXPANSIVA DE POLIURETANO, APLICACAO MANUAL - 500 ML | UN | 0.48 | 40 | 19.2
Insumo | 00044073 | SINAPI | TARUGO DELIMITADOR DE PROFUNDIDADE EM ESPUMA DE POLIETILENO DE BAIXA DENSIDADE 10 MM, CINZA | M | 1 | 0.7 | 0.7
Insumo | 00044074 | SINAPI | PRIMER DE POLIURETANO | L | 0.006 | 675.22 | 4.0513
Insumo | 0004 | GOINFRA CIVIL | PEDREIRO | h | 1.85 | 19.27 | 35.6495
Insumo | 0005 | GOINFRA CIVIL | SERVENTE | h | 0.374 | 11.53 | 4.3122
[5 empty] | Valor com BDI => |  | 122.4157
Observação
Composição elaborada considerando consumo de mão de obra das composições SINAPI 98575.
13.7 | Código | Banco | Descrição | Und | Quant. | Valor Unit | Total
Composição | COMP. 15 | Próprio | LAVATÓRIO INOX COLETIVO PARA ESCOVAÇÃO PARA 3 SERVIÇOS 2,00M, INCLUSIVE VÁLVULA E SIFÃO FLEXÍVEL (FORNECIMENTO E INSTALAÇÃO) | UND | 1 | 4715.0412 | 4715.0412
Composição Auxiliar | 080680 | GOINFRA CIVIL | VALVULA PARA PIA TIPO AMERICANA DIAMETRO 3.1/2" (METALICA) | Un | 1 | 69.25 | 69.25
Composição Auxiliar | 080560 | GOINFRA CIVIL | SIFAO PARA LAVATORIO METALICO DIAM.1"X1.1/2" | Un | 1 | 180.45 | 180.45
Insumo | 0011 | GOINFRA CIVIL | ENCANADOR | h | 2.5 | 19.27 | 48.175
Insumo | 0008 | GOINFRA CIVIL | AJUDANTE | h | 2.5 | 12.72 | 31.8
Insumo | COTAÇÃO 01 | Próprio | LAVATÓRIO CIRÚRGICO 2,40 M COM ACIONADOR DE PEDAL E 4 TORNEIRAS | UN | 1 | 4385.15 | 4385.15
Insumo | H689 | GOINFRA CIVIL | FITA VEDAROSCA 18 MM | m | 0.47 | 0.46 | 0.2162
[5 empty] | Valor com BDI => |  | 5937.1799
Observação
COMPOSIÇÃO ELABORADA UTILIZANDO COMO REFERÊNCIA OS COEFICIENTES DE CONSUMO DE MÃO DE OBRA E MATERIAL DA COMPOSIÇÃO ORSE 13261.
13.8 | Código | Banco | Descrição | Und | Quant. | Valor Unit | Total
Composição | COMP. 17 | Próprio | APLICAÇÃO DE PELICULA ADESIVA EM VIDROS | m² | 1 | 39.84 | 39.84
Insumo | 0008 | GOINFRA CIVIL | AJUDANTE | h | 0.137 | 12.72 | 1.7426
Insumo | COTAÇÃO 03 | Próprio | PELÍCULA BRANCA PARA VIDROS | m² | 1 | 36 | 36
Insumo | 00010489 | SINAPI | VIDRACEIRO (HORISTA) | H | 0.137 | 15.34 | 2.1016
[5 empty] | Valor com BDI => |  | 50.1665
Observação
Composição elaborada considerando consumo de mão de obra das composições SBC 023453.
13.10 | Código | Banco | Descrição | Und | Quant. | Valor Unit | Total
Composição | COMP. 16 | Próprio | PLACA DE IDENTIFICAÇÃO EM PVC ADESVIADO, DIMENSÃO DE 30X15CM | Und | 1 | 20.04 | 20.04
Insumo | 0008 | GOINFRA CIVIL | AJUDANTE | h | 0.2 | 12.72 | 2.544
Insumo | COTAÇÃO 02 | Próprio | PLACA DE IDENTIFICAÇÃO EM PVC ADESVIADO, DIMENSÃO DE 30X15CM | m² | 1 | 17.5 | 17.5
[5 empty] | Valor com BDI => |  | 25.2344
Observação
Composição elaborada considerando consumo de mão de obra das composições ORSE 12895.

## Demonstrativo BDI
DEMONSTRATIVO BDI
OBRA: REFORMA DOS LABORATÓRIOS DA FACULDADE DE MEDICINA DA UNIVERSIDADE DE RIO VERDE - CAMPUS FORMOSA
LOCAL: ST - AV. BRASÍLIA, 2016 - FORMOSINHA, FORMOSA - GO
DATA: 07/06/2023
BDI GERAL
| SEGURO + GARANTIA= | 0.8%
| RISCO= | 0.97%
| DESPESAS FINANCEIRAS= | 0.59%
| ADMINISTRAÇÃO CENTRAL= | 3%
| TRIBUTOS (PIS:0,65% CONFINS: 3,0% ISS: 3,0%)= | 6.65%
| LUCRO= | 6.16%
| INSS= | 4.5%
TOTAL BDI |  | 25.92%
𝐵𝐷𝐼 = ((1+𝐴𝐶+𝑅+𝐺+𝑆 )𝑥 ( 1+𝐷𝐹 )( 1+𝐿 ))/((1 −𝐼 ))−1

## Cronograma Físico Financeiro
CRONOGRAMA FÍSICO FINANCEIRO
OBRA: | REFORMA DOS LABORATÓRIOS DA FACULDADE DE MEDICINA DA UNIVERSIDADE DE RIO VERDE - CAMPUS FORMOSA
LOCAL: | ST - AV. BRASÍLIA, 2016 - FORMOSINHA, FORMOSA - GO
DATA: | 2023-06-07
GOINFRA - AGÊNCIA GOIANA DE INFRAESTRUTURA E TRANSPORTES
TABELA 205 - CUSTOS DE OBRAS CIVIS - MAIO/2023 - DESONERADA - REVISADA
Data Base: 01/05/2023
SINAPI - SISTEMA NACIONAL DE PESQUISA DE CUSTOS E ÍNDICES DA CONSTRUÇÃO CIVIL (LOCALIDADE: GOIÂNIA)
DATA DE EMISSÃO : 18/05/2023
DATA REFERÊNCIA TÉCNICA: 18/05/2023
ITEM | DESCRIÇÃO | TOTAL POR ETAPA | MÊS 01
1 | SERVIÇOS PRELIMINARES | 100% | 100%
|  | 6312.55 | 6312.55
2 | TRANSPORTES | 100% | 100%
|  | 2335.48 | 2335.48
3 | ESTRUTURA | 100% | 100%
|  | 359.03 | 359.03
4 | INSTALAÇÕES ELÉTRICAS | 100% | 100%
|  | 624.71 | 624.71
5 | INSTALAÇÕES HIDROSSANITÁRIAS | 100% | 100%
|  | 261.87 | 261.87
6 | ALVENARIAS E DIVISÓRIAS | 100% | 100%
|  | 3218.87 | 3218.87
7 | ESTRUTURA METÁLICA | 100% | 100%
|  | 1232.82 | 1232.82
8 | REVESTIMENTO DE PAREDE | 100% | 100%
|  | 415.97 | 415.97
9 | FORROS | 100% | 100%
|  | 253.22 | 253.22
10 | REVESTIMENTO DE PISO | 100% | 100%
|  | 662.71 | 662.71
11 | ADMINISTRAÇÃO - MENSALISTA | 100% | 100%
|  | 8972.26 | 8972.26
12 | PINTURA | 100% | 100%
|  | 20367.49 | 20367.49
13 | DIVERSOS | 100% | 100%
|  | 15942.86 | 15942.86
TOTAL |  |  | 60959.84

## Planilha5 (hidden)
Código auxiliar | Serviço | Unidade | Material | Mão-de-obra | Total
164 | SERVIÇOS PRELIMINARES
20000 | SERVIÇOS PRELIMINARES | S/U | 0 | 0 | 0
20100 | DEMOLIÇÃO MANUAL - COBERTURA TELHA METÁLICA COM TRANSPORTE ATÉ CAÇAMBA E CARGA | m2 | 0 | 3.02 | 3.02
20101 | DEMOLIÇÃO MANUAL DE COBERTURA EM TELHA CERAMICA COM TRANSPORTE ATÉ CAÇAMBA E CARGA | m2 | 0 | 4.84 | 4.84
20102 | DEMOLICAO MANUAL COBERTURA TELHA FIBROCIMENTO/FIBRA DE VIDRO/SIMILARES C/ TRANSP. ATÉ CB. E CARGA | m2 | 0 | 2.7 | 2.7
20103 | DEMOLIÇÃO MANUAL ESTRUTURA EM MADEIRA TELHADO COM TRANSPORTE ATÉ CAÇAMBA E CARGA | m2 | 0 | 13.99 | 13.99
20104 | DEMOLIÇÃO MANUAL DE RIPA COM TRANSPORTE ATÉ CAÇAMBA E CARGA | m2 | 0 | 1.17 | 1.17
20105 | DEMOLIÇÃO MANUAL FORRO PAULISTA COM TRANSPORTE ATÉ CAÇAMBA E CARGA | m2 | 0 | 3.23 | 3.23
20106 | REMOÇÃO MANUAL DE JANELA OU PORTAL COM TRANSPORTE ATÉ CAÇAMBA E CARGA | m2 | 0 | 5.38 | 5.38
20107 | CORTE, DESTOCAMENTO, RETIRADA E REATERRO (MANUAIS) DE ÁRVORE GRANDE PORTE (H = 8 A 10 M / DIÂMETRO TRONCO 60 A 70CM E COPA DE 10 A 13M ) C/ TRANSPORTE ATE CAÇAMBA E CARGA | Un | 0 | 468.79 | 468.79
20108 | DEMOLIÇÃO MANUAL PISO/VIGA DE MADEIRA COM TRANSPORTE ATÉ CAÇAMBA E CARGA | m2 | 0 | 12.11 | 12.11
20109 | DEMOLIÇÃO MANUAL DE PISO CIMENTICIO SOBRE LASTRO DE CONCRETO COM TRANSPORTE ATE CAÇAMBA E CARGA | m2 | 0 | 12.24 | 12.24
20110 | DEMOLIÇÃO MANUAL DE PISO EM LADRILHO HIDRAULICO COM TRANSPORTE ATE CAÇAMBA E CARGA | m2 | 0 | 7.54 | 7.54
20111 | DEMOLIÇÃO MANUAL DE PISO CERÂMICO SOBRE LASTRO DE CONCRETO COM TRANSPORTE ATÉ CAÇAMBA E CARGA | m2 | 0 | 7.54 | 7.54
20112 | DEMOLIÇÃO MANUAL DE PISO CERÂMICO INCLUSIVE RETIRADA DE CONTRAPISO SOBRE LASTRO DE CONCRETO COM TRANSPORTE ATÉ CAÇAMBA E CARGA | m2 | 0 | 14.13 | 14.13
20113 | DEMOLIÇÃO MANUAL DE ASSOALHO DE MADEIRA COM TRANSPORTE ATÉ CAÇAMBA E CARGA | m2 | 0 | 9.08 | 9.08
20115 | DEMOLIÇÃO MANUAL DE REVESTIMENTOS COM AZULEJO COM TRANSPORTE ATE CAÇAMBA E CARGA | m2 | 0 | 3.36 | 3.36
20116 | DEMOLIÇÃO MANUAL DE LAMBRIL COM APROVEITAMENTO | m2 | 0 | 2.7 | 2.7
20117 | DEMOLIÇÃO MANUAL DE REVESTIMENTO COM ARGAMASSA COM TRANSPORTE ATÉ CAÇAMBA E CARGA | m2 | 0 | 4.38 | 4.38
20118 | DEMOLIÇÃO MANUAL ALVENARIA TIJOLO SEM REAPROVEITAMENTO COM TRANSPORTE ATE CAÇAMBA E CARGA | m3 | 0 | 33.65 | 33.65
20119 | DEMOLICÃO MANUAL DE ALVENARIA DE TIJOLO COM REAPROVEITAMENTO | m3 | 0 | 64.59 | 64.59
20121 | DEMOLIÇÃO MANUAL EM CONCRETO SIMPLES COM TRANSPORTE ATÉ CAÇAMBA E CARGA | m3 | 0 | 139.95 | 139.95
20125 | DEMOLIÇÃO MANUAL DE LAJE PRÉ-MOLDADA COM TRANSPORTE ATÉ CAÇAMBA E CARGA | m3 | 0 | 180.5 | 180.5
20126 | DEMOLICÃO MANUAL DE PISO INTERTRAVADO COM EMPILHAMENTO | m2 | 0 | 7.54 | 7.54
20127 | DEMOLIÇÃO MANUAL DE LAJE EM CONCRETO ARMADO COM TRANSPORTE ATE CAÇAMBA E CARGA | m3 | 0 | 200.56 | 200.56
20128 | DEMOLIÇÃO MANUAL DE PILAR EM CONCRETO ARMADO COM TRANSPORTE ATE A CAÇAMBA E CARGA | m3 | 0 | 242.23 | 242.23
20129 | DEMOLIÇÃO MANUAL DE VIGA EM CONCRETO ARMADO COM TRANSPORTE ATÉ CAÇAMBA E CARGA | m3 | 0 | 269.14 | 269.14
20130 | DEMOLIÇÃO MANUAL DE ALAMBRADO - POSTE DE CONCRETO/TELA/VIGA COM TRANSPORTE ATE CAÇAMBA E CARGA | m | 0 | 16.15 | 16.15
20131 | DEMOLIÇÃO MANUAL DE FORRO PACOTE/ESTRUTURA COM TRANSPORTE ATE CAÇAMBA E CARGA | m2 | 0 | 4.31 | 4.31
20132 | DEMOLIÇÃO MANUAL DE PISO CARPETE COM TRANSPORTE ATE CAÇAMBA E CARGA | m2 | 0 | 1.07 | 1.07
20133 | DEMOLIÇÃO MANUAL DE PISO VINÍLICO COM TRANSPORTE ATE CAÇAMBA E CARGA | m2 | 0 | 4.04 | 4.04
20134 | DEMOLIÇÃO MANUAL DE FORRO GESSO COM TRANSPORTE ATÉ CAÇAMBA E CARGA | m2 | 0 | 2.02 | 2.02
20135 | DEMOLIÇÃO MANUAL DE ESTRUTURA EM METALON PARA FORRO DE GESSO COM TRANSPORTE ATÉ CAÇAMBA E CARGA | m2 | 0.25 | 2.55 | 2.8
20136 | DEMOLIÇÃO MANUAL DE CAIBRO E RIPA COM TRANSPORTE ATÉ CAÇAMBA E CARGA | m2 | 0 | 4.21 | 4.21
20137 | REMOÇÃO MANUAL DE BACIA SANITÁRIA COM TRANSPORTE ATÉ CAÇAMBA E CARGA | Un | 0 | 3.36 | 3.36
20138 | REMOÇÃO MANUAL DE LAVATÓRIO COM TRANSPORTE ATÉ CAÇAMBA E CARGA | Un | 0 | 4.48 | 4.48
20139 | DEMOLIÇÃO MANUAL DE BANCADA COM TRANSPORTE ATÉ CAÇAMBA E CARGA | m2 | 0 | 3.36 | 3.36
20140 | REMOÇÃO MANUAL DE METAL SANITÁRIO (VÁLVULAS/SIFÃO/REGISTROS/TORNEIRAS/OUTROS) COM TRANSPORTE ATÉ CAÇAMBA E CARGA | Un | 0 | 3.96 | 3.96
20141 | REMOÇÃO DE CAIXA DESCARGA EXTERNA COM TRANSPORTE ATÉ CAÇAMBA E CARGA | Un | 0 | 3.36 | 3.36
20142 | DEMOLIÇÃO MANUAL DE MEIO FIO COM REAPROVEITAMENTO | m | 0 | 7.18 | 7.18
20143 | DEMOLIÇÃO MANUAL MEIO FIO SEM REAPROVEITAMENTO COM TRANSPORTE ATÉ CAÇAMBA E CARGA | m | 0 | 5.38 | 5.38
20144 | DEMOLIÇÃO MANUAL DE PAVIMENTO ASFÁLTICO C/ TRANSPORTE ATÉ CAÇAMBA E CARGA | m2 | 0 | 4.2 | 4.2
20145 | REMOÇÃO MANUAL DE BACIA TURCA COM TRANSPORTE ATÉ CAÇAMBA E CARGA | Un | 0 | 6.73 | 6.73
20146 | REMOÇÃO MANUAL DE MICTÓRIO COM TRANSPORTE ATÉ CAÇAMBA E CARGA | Un | 0 | 4.48 | 4.48
20147 | DEMOLIÇÃO MANUAL DE FORRO PVC, INCLUSIVE ESTRUTURA DE SUSTENTAÇÃO COM TRANSPORTE ATÉ CAÇAMBA E CARGA | m2 | 0 | 3.91 | 3.91
20148 | DEMOLIÇÃO MANUAL DE FORRO PVC (SOMENTE O FORRO) C/ TRANSP. ATÉ CB. E CARGA | m2 | 0 | 1.88 | 1.88
20149 | DEMOLIÇÃO MANUAL DE DIVISÓRIA/PAINEL PRÉ-FABRICADO COM REAPROVEITAMENTO | m2 | 0 | 4.54 | 4.54
20151 | DEMOLIÇÃO MANUAL DE DIVISÓRIA EM PEDRA/CONCRETO COM TRANSPORTE ATÉ CAÇAMBA E CARGA | m2 | 0 | 6.73 | 6.73
20155 | DEMOLIÇÃO MANUAL EM MURO/PAREDE PLACA PRÉ-MOLDADA COM TRANSPORTE ATÉ CAÇAMBA E CARGA | m2 | 0 | 5.65 | 5.65
20157 | DEMOLIÇÃO MANUAL DE CALHA/RUFO EM CHAPA COM TRANSPORTE ATÉ CAÇAMBA E CARGA | m2 | 0 | 4.05 | 4.05
20160 | DEMOLIÇÃO MANUAL DE TELA DE ALAMBRADO COM TRANSPORTE ATÉ CAÇAMBA E CARGA | m2 | 0 | 2.02 | 2.02
20164 | REMOÇÃO MANUAL DE TUBULAÇÃO (TUBO E CONEXÃO) COM TRANSPORTE ATÉ CAÇAMBA E CARGA (EXCLUSO RASGOS E ESCAVAÇÕES) | m | 0 | 0.5 | 0.5
20165 | REMOÇÃO MANUAL DE FIO/CABO ELÉTRICO COM TRANSPORTE ATÉ CAÇAMBA E CARGA | m | 0 | 0.36 | 0.36
20166 | REMOÇÃO MANUAL DE ELETRODUTO (ELETRODUTO E CONEXÃO) COM TRANSPORTE ATÉ CAÇAMBA E CARGA (EXCLUSO RASGOS E ESCAVAÇÕES) | m | 0 | 0.5 | 0.5
20167 | REMOÇÃO MANUAL DE LUMINÁRIA COM TRANSPORTE ATÉ CAÇAMBA E CARGA | un | 0 | 1.06 | 1.06
20168 | REMOÇÃO MANUAL DE INTERRUPTOR/TOMADA ELÉTRICA/DISJUNTOR COM TRANSPORTE ATÉ CAÇAMBA E CARGA | un | 0 | 0.83 | 0.83
20190 | LIMPEZA MECÂNICA DE TERRENO | m2 | 0.2 | 0 | 0.2
20200 | FERRAMENTAS (MANUAIS/ELÉTRICAS) E MATERIAL DE LIMPEZA PERMANENTE DA OBRA - ÁREAS EDIFICADAS/COBERTAS/FECHADAS | m2 | 7.47 | 0 | 7.47
20201 | CORTE EM CAPOEIRA FINA A FOICE | m2 | 0 | 0.71 | 0.71
20202 | RASPAGEM E LIMPEZA MANUAL DO TERRENO | m2 | 0 | 2.31 | 2.31
20203 | CAPINA - (OBRAS CIVIS) | m2 | 0 | 1.51 | 1.51
20210 | BARRACÃO DE OBRAS PADRÃO GOINFRA ( BLOCOS,COBERTURAS, PASSARELAS E MÓVEIS), COM ALOJAMENTO E LAVANDERIA , COM PINTURA, EM CONSONÂNCIA COM AS NR's, EM ESPECIAL A NR-18, INCLUSO INSTALAÇÕES ELÉTRICAS E HIDROSSANITÁRIAS - ( COM REAPROVEITAMENTO 1 VEZ ). | m2 | 222.79 | 53.56 | 276.35
20212 | BARRACÃO DE OBRAS PADRÃO GOINFRA ( BLOCOS,COBERTURAS,PASSARELAS E MÓVEIS), SEM ALOJAMENTO E LAVANDERIA , COM PINTURA, EM CONSONÂNCIA COM AS NR's, EM ESPECIAL A NR-18, INCLUSO INSTALAÇÕES ELÉTRICAS E HIDROSSANITÁRIAS - ( COM REAPROVEITAMENTO 1 VEZ ). | m2 | 249.76 | 57.02 | 306.78
20302 | DEPÓSITO PARA CIMENTO TIPO I COM PINTURA PADRÃO GOINFRA (2,20 X 2,262M) A=4,98 M2 ( C/ REAPROV. 1 VEZ ) - INCLUSO PALETES | Un | 1605.16 | 622 | 2227.16
20303 | DEPÓSITO PARA CIMENTO TIPO II COM PINTURA PADRÃO GOINFRA (3,30 X 3,30 M) A=10,89 M2 (C/ REAPROV. 1 VEZ ) - INCLUSO PALETES | un | 2570.67 | 1030.12 | 3600.79
20400 | LIGAÇÃO PROVISÓRIA DE ÁGUA (INCLUSO RETIRADA DO ESGOTO SANITÁRIO) - PD. GOINFRA | Un | 1397.75 | 1597.46 | 2995.21
20501 | LIGAÇÃO PROVISÓRIA LUZ E FORÇA - PD. GOINFRA | Un | 4132.43 | 605.54 | 4737.97
20600 | TAPUME EM CHAPA COMPENSADA RESINADA 6MM COM PORTÕES E FERRAGENS - PADRÃO GOINFRA | m2 | 59.51 | 15.14 | 74.65
20701 | LOCAÇÃO DA OBRA, EXECUÇÃO DE GABARITO SEM REAPROVEITAMENTO, INCLUSO PINTURA (FACE INTERNA DO RIPÃO 15CM) E PIQUETE COM TESTEMUNHA | m2 | 3.57 | 1.4 | 4.97
20702 | LOCAÇÃO DE OBRAS DE PEQUENO PORTE COM CAVALETE, INCLUSO PINTURA (FACE INTERNA DO SARRAFO 10CM) E PIQUETE COM TESTEMUNHA | m2 | 4.7 | 1.38 | 6.08
20703 | LOCAÇÃO DE PRAÇA, QUADRA, IMPLANTAÇÃO, UTILIZANDO CAVALETE, INCLUSO PIQUETE COM TESTEMUNHA | m2 | 0.31 | 0.1 | 0.41
20801 | ABERTURA DE POÇOS (CISTERNA) - ÁGUA POTÁVEL | m | 0 | 158.01 | 158.01
20807 | REVESTIMENTO DE POÇOS (CISTERNA) COM TUBOS | m | 345.58 | 59.26 | 404.84
20808 | LAJE CIRCULAR PARA POÇOS (CISTERNA) COM ENCABEÇAMENTO | Un | 263.43 | 211.38 | 474.81
21001 | CONSTRUÇÃO DE BANDEJA SALVA VIDAS PRIMÁRIA DE MADEIRA - LARGURA 2,50M | m | 338.7 | 46.22 | 384.92
21002 | CONSTRUÇÃO DE BANDEJA SALVA VIDAS SECUNDÁRIA DE MADEIRA - LARGURA 1,40M | m | 225.71 | 43.13 | 268.84
21003 | CONSTRUÇÃO DE BANDEJA SALVA VIDAS TERCIÁRIA DE MADEIRA - LARGURA 2,20M | m | 309.39 | 45.37 | 354.76
21301 | PLACA DE OBRA PLOTADA EM CHAPA METÁLICA 26 , AFIXADA EM CAVALETES DE MADEIRA DE LEI (VIGOTAS 6X12CM) - PADRÃO GOINFRA | m2 | 401.15 | 2.63 | 403.78
21399 | CONSUMO DE ESGOTO | m3 | 8.25 | 0 | 8.25
21400 | CONSUMO DE ÁGUA | m3 | 10.32 | 0 | 10.32
21401 | CONSUMO DE ENERGIA ELÉTRICA | KWH | 0.87 | 0 | 0.87
21602 | EPI/PGR/PCMSO/EXAMES/TREINAMENTOS/VISITAS - ÁREAS EDIFICADAS/COBERTAS/FECHADAS | m2 | 45.12 | 0 | 45.12
165 | TRANSPORTES
30000 | TRANSPORTES |  | 0 | 0 | 0
30101 | TRANSPORTE DE ENTULHO EM CAMINHÃO INCLUSO A CARGA MANUAL | m3 | 33.1 | 8.3 | 41.4
30104 | TRANSPORTE DE ENTULHO CAÇAMBA ESTACIONÁRIA SEM CARGA | m3 | 81.33 | 0 | 81.33
30105 | TRANSPORTE DE ENTULHO EM CAÇAMBA ESTACIONÁRIA INCLUSO A CARGA MANUAL | m3 | 81.33 | 7.49 | 88.82
30106 | TRANSPORTE DE ENTULHO EM CAMINHÃO SEM CARGA | m3 | 33.1 | 0 | 33.1
30110 | TRANSPORTE DE MATERIAIS/EQUIPAMENTOS/OUTROS ( INCLUSIVE OS DA MOBILIZAÇÃO E DESMOBILIZAÇÃO ) - CAMINHÃO CARROCERIA MADEIRA 15 T ( INCLUSO NO VALOR O RETORNO ) | tkm | 0.63 | 0 | 0.63
30112 | CARGA DOS MATERIAIS/EQUIPAMENTOS/OUTROS ( INCLUSO HORA IMPRODUTIVA DO CAMINHÃO) | un | 70 | 70.81 | 140.81
30113 | DESCARGA DOS MATERIAIS/EQUIPAMENTOS/OUTROS ( INCLUSO HORA IMPRODUTIVA DO CAMINHÃO) | un | 70 | 70.81 | 140.81
30114 | MOBILIZAÇÃO DO CANTEIRO DE OBRAS - INCLUSIVE CARGA E DESCARGA E A HORA IMPRODUTIVA DO CAMINHÃO - ( EXCLUSO O TRANSPORTE ) | un | 140 | 141.63 | 281.63
30116 | DESMOBILIZAÇÃO DO CANTEIRO DE OBRAS - INCLUSIVE CARGA E DESCARGA E A HORA IMPRODUTIVA DO CAMINHÃO - ( EXCLUSO O TRANSPORTE ) | un | 140 | 141.63 | 281.63
166 | SERVIÇO EM TERRA
40000 | SERVICO EM TERRA |  | 0 | 0 | 0
40101 | ESCAVACAO MANUAL DE VALAS < 1 MTS. (OBRAS CIVIS) | m3 | 0 | 29.59 | 29.59
40103 | ESCAVAÇAO MANUAL DE VALAS PROF. 1 A 2 M | m3 | 0 | 37.46 | 37.46
40104 | ESCAVAÇAO MANUAL DE VALAS PROF. 2 A 4 M | m3 | 0 | 42.08 | 42.08
40902 | REATERRO COM APILOAMENTO | m3 | 0 | 19.6 | 19.6
40904 | REATERRO COM APILOAMENTO MECÂNICO | m3 | 0.58 | 2.8 | 3.38
40905 | APILOAMENTO MECÂNICO | m2 | 0.11 | 0.28 | 0.39
41001 | ESCAVAÇÃO CAMPO ABERTO COM TRANSPORTE MANUAL DE TERRA | m3 | 0 | 33.78 | 33.78
41002 | APILOAMENTO | m2 | 0 | 4.61 | 4.61
41003 | ATERRO INTERNO SEM APILOAMENTO COM TRANSPORTE EM CARRINHO MÃO | m3 | 0 | 23.06 | 23.06
41004 | ESCAVACAO MECANICA | m3 | 1.79 | 0 | 1.79
41005 | CARGA MECANIZADA | m3 | 1.33 | 0 | 1.33
41006 | TRANSPORTE DE MATERIAL ESCAVADO M3.KM | m3km | 2.56 | 0 | 2.56
41007 | ESPALHAMENTO MECANICO | m2 | 0.33 | 0 | 0.33
41008 | COMPACTAÇÃO MECÂNICA COM CONTROLE DA UMIDADE (95% PN) | m3 | 4.39 | 0 | 4.39
41009 | COMPACTAÇÃO MECÂNICA SEM CONTROLE LABORATÓRIO | m3 | 1.83 | 0 | 1.83
41010 | TRANSPORTE COM LÂMINA ATE 100 M - (OBRAS CIVIS) | m3 | 1.33 | 0 | 1.33
41012 | INDENIZAÇÃO DE JAZIDA | m3 | 5 | 0 | 5
41140 | REGULARIZAÇÃO DO TERRENO SEM APILOAMENTO COM TRANSPORTE MANUAL DA TERRA ESCAVADA | m2 | 0 | 2.35 | 2.35
41160 | SOLO CIMENTO 1:12 | m3 | 91.92 | 55.76 | 147.68
167 | FUNDAÇÕES E SONDAGENS
50000 | FUNDACOES E SONDAGENS |  | 0 | 0 | 0
50101 | SONDAGENS PARA INTERIOR - (OBRAS CIVIS) | m | 88.03 | 0 | 88.03
50102 | TRANSPORTE EQUIPAMENTOS PARA SONDAGEM (INCLUSO VALOR DE RETORNO) | Km | 5.04 | 0 | 5.04
50103 | SONDAGENS PARA GOIÂNIA - (OBRAS CIVIS) | m | 66.67 | 0 | 66.67
50201 | EMBASAMENTO COM TIJOLO COMUM | m3 | 409.59 | 245.92 | 655.51
50204 | EMBASAMENTO COM PEDRA MARROADA | m3 | 260.02 | 219.39 | 479.41
50250 | TRAÇO DE CONCRETO | Un | 1396.19 | 0 | 1396.19
50251 | CORPO DE PROVA | Un | 14.99 | 0 | 14.99
50301 | ESTACA A TRADO DIAM.25 CM SEM FERRO | M | 22.19 | 22.49 | 44.68
50302 | ESTACA A TRADO DIAM.30 CM SEM FERRO | M | 31.97 | 32.39 | 64.36
50620 | PEDRA MARROADA COM LANCAMENTO | m3 | 125.94 | 35.17 | 161.11
50901 | ESCAVACAO MANUAL DE VALAS (SAPATAS/BLOCOS) | m3 | 0 | 37.46 | 37.46
50902 | APILOAMENTO (BLOCOS/SAPATAS) | m2 | 0 | 4.61 | 4.61
50903 | REATERRO COM APILOAMENTO MANUAL (BLOCOS/SAPATAS) | m3 | 0 | 19.6 | 19.6
50905 | REATERRO COM APILOAMENTO MECÂNICO (BLOCOS/SAPATAS) | m3 | 0.58 | 2.8 | 3.38
50907 | APILOAMENTO MECÂNICO (BLOCOS/SAPATAS) | m2 | 0.11 | 0.28 | 0.39
51001 | ESCAVACAO TUBULOES A CEU ABERTO - (OBRAS CIVIS) | m3 | 0 | 220.22 | 220.22
51002 | ALARGAMENTO DE BASE PARA TUBULOES - (OBRAS CIVIS) | m3 | 0 | 200.21 | 200.21
51009 | FORMA TABUA PINHO PARA FUNDACOES U=3V - (OBRAS CIVIS) | m2 | 31.92 | 41.59 | 73.51
51015 | PREPARO COM BETONEIRA E TRANSPORTE MANUAL DE CONCRETO FCK=15 MPA - (O.C.) | m3 | 454.79 | 68.4 | 523.19
51017 | PREPARO COM BETONEIRA E TRANSPORTE MANUAL DE CONCRETO FCK=20 MPA - (O.C.) | m3 | 461.01 | 68.4 | 529.41
51020 | CONCRETO USINADO BOMBEÁVEL FCK=15 MPA - (O.C.) | m3 | 550.8 | 0 | 550.8
51023 | CONCRETO USINADO CONVENCIONAL FCK=15 MPA COM TRANSPORTE MANUAL - (O.C.) | m3 | 502.1 | 29.74 | 531.84
51024 | PREPARO COM BETONEIRA E TRANSPORTE MANUAL DE CONCRETO PARA LASTRO - (O.C.) | m3 | 379.66 | 68.4 | 448.06
51025 | PREPARO SEM BETONEIRA E TRANSPORTE MANUAL DE CONCRETO PARA LASTRO - (O.C.) | m3 | 409.16 | 115.3 | 524.46
51026 | LANÇAMENTO/APLICAÇÃO/ADENSAMENTO DE CONCRETO EM FUNDAÇÃO- (O.C.) | m3 | 0.12 | 34.92 | 35.04
51027 | LASTRO DE BRITA (OBRAS CIVIS) | m3 | 169.49 | 23.06 | 192.55
51029 | PREPARO COM BETONEIRA E TRANSPORTE MANUAL DE CONCRETO FCK=30 MPA | m3 | 470.26 | 68.4 | 538.66
51030 | PREPARO COM BETONEIRA E TRANSPORTE MANUAL DE CONCRETO FCK=25 MPA | m3 | 439.9 | 68.4 | 508.3
51031 | CONCRETO USINADO CONVENCIONAL FCK=20 MPA COM TRANSPORTE MANUAL (O.C .) | m3 | 521.48 | 29.74 | 551.22
51032 | CONCRETO USINADO CONVENCIONAL FCK=25 MPA COM TRANSPORTE MANUAL (O.C.) | m3 | 534.99 | 29.74 | 564.73
51033 | CONCRETO USINADO CONVENCIONAL FCK=30 MPA COM TRANSPORTE MANUAL (O.C.) | m3 | 552.59 | 29.74 | 582.33
51035 | CONCRETO USINADO BOMBEÁVEL FCK=20 MPA (O.C.) | m3 | 555.9 | 0 | 555.9
51036 | CONCRETO USINADO BOMBEÁVEL FCK=25 MPA (O.C.) | m3 | 562.02 | 0 | 562.02
51037 | CONCRETO USINADO BOMBEÁVEL FCK=30 MPA (O.C.) | m3 | 567.38 | 0 | 567.38
51045 | TAXA DE BOMBEAMENTO CONCRETO MÍNIMO - 10 M3 (O.C.) | m3 | 45.28 | 0 | 45.28
51055 | LANÇAMENTO/APLICAÇÃO/ADENSAMENTO MANUAL DE CONCRETO - (O.C.) | m3 | 0 | 41.91 | 41.91
51060 | LANÇAMENTO/APLICAÇÃO/ADENSAMENTO DE CONCRETO USINADO BOMBEADO EM FUNDAÇÃO | m3 | 0.12 | 34.92 | 35.04
52002 | ACO CA-25 - 6,3 MM (1/4") - (OBRAS CIVIS) | Kg | 10.49 | 2.24 | 12.73
52003 | ACO CA-50A - 6,3 MM (1/4") - (OBRAS CIVIS) | Kg | 9.72 | 2.56 | 12.28
52004 | ACO CA 50-A - 8,0 MM (5/16") - (OBRAS CIVIS) | Kg | 9.33 | 2.56 | 11.89
52005 | ACO CA-50A - 10,0 MM (3/8") - (OBRAS CIVIS) | Kg | 9.23 | 2.56 | 11.79
52006 | ACO CA 50-A - 12,5 MM (1/2") - (OBRAS CIVIS) | Kg | 8.93 | 3.2 | 12.13
52007 | ACO CA - 50 - 16,0 MM (5/8") - (OBRAS CIVIS) | Kg | 9.44 | 3.2 | 12.64
52008 | ACO CA-50 A - 20,0 MM (3/4") - (OBRAS CIVIS) | Kg | 9.16 | 3.2 | 12.36
52010 | ACO CA 50-A - 25,0 MM (1") - (OBRAS CIVIS) | Kg | 9.27 | 3.2 | 12.47
52012 | ACO CA 60-B 4,2 MM - (OBRAS CIVIS) | Kg | 12.85 | 2.24 | 15.09
52014 | ACO CA-60 - 5,0 MM - (OBRAS CIVIS) | Kg | 13.04 | 2.24 | 15.28
168 | ESTRUTURA
60000 | ESTRUTURA |  | 0 | 0 | 0
60010 | VERGA/CONTRAVERGA EM CONCRETO ARMADO FCK = 20 MPA | m3 | 2208.67 | 642.58 | 2851.25
60103 | ESCORAMENTO METALICO - VIGAS/LAJES (ALUGUEL/MES) | m2 | 17.75 | 1.15 | 18.9
60104 | ANDAIME METALICO TORRE (ALUGUEL/MES) | m | 24.67 | 2.69 | 27.36
60105 | ANDAIME METALICO FACHADEIRO (ALUGUEL/MES) | m2 | 6.72 | 3.38 | 10.1
60160 | EPS 20 MM PARA JUNTA DILATAÇÃO | m2 | 24.04 | 1.72 | 25.76
60180 | FORMA CHAPA DE COMPENSADO RESINADO 6 MM U=3V (PARA PLACAS/TAMPAS E DIVISÓRIAS PRÉ-MOLDADAS EM CONCRETO) | m2 | 14.26 | 8.19 | 22.45
60191 | FORMA DE TABUA CINTA BALDRAME U=8 VEZES | m2 | 24.08 | 9.74 | 33.82
60192 | FORMA DE TABUA CINTA/PILAR SOBRE/ENTRE ALVENARIA U=8 VEZES | m2 | 18.66 | 9.74 | 28.4
60201 | FORMA CURVA COM TABUA E CHAPA DE COMPENSADO RESINADO U=2 V - (O.C.) | m2 | 58.05 | 79.98 | 138.03
60202 | FORMA TABUA COM REAPROVEITAMENTO 2 VEZES - (OBRAS CIVIS) | m2 | 74.73 | 46.21 | 120.94
60203 | FORMA CHAPA DE COMPENSADO RESINADO 12 MM U=3 V (OBRAS CIVIS) | m2 | 58.08 | 38.04 | 96.12
60204 | FORMA CHAPA DE COMPENSADO PLASTIFICADO 17MM U=4 V (OBRAS CIVIS) | m2 | 63.07 | 35.72 | 98.79
60205 | FORMA CHAPA DE COMPENSADO PLASTIFICADO 17MM U=7 V - (OBRAS CIVIS) | m2 | 34.72 | 20.33 | 55.05
60206 | FORMA CHAPA DE COMPENSADO RESINADO 12MM-VIGA/PILAR U=1V - (OBRAS CIVIS) | m2 | 151.64 | 51.22 | 202.86
60207 | FORMA CHAPA DE COMPENSADO RESINADO 12MM-VIGA/PILAR U=2V - (OBRAS CIVIS) | m2 | 81.47 | 43.13 | 124.6
60208 | FORMA CHAPA DE COMPENSADO RESINADO 12MM-VIGA/PILAR U=3V - (OBRAS CIVIS) | m2 | 55.49 | 41.58 | 97.07
60209 | FORMA CHAPA DE COMPENSADO RESINADO 12MM-VIGA/PILAR U=4V - (OBRAS CIVIS) | m2 | 40.83 | 39.85 | 80.68
60210 | FORMA CHAPA DE COMPENSADO PLASTIFICADO 12MM-U=5V - (OBRAS CIVIS) | m2 | 57.13 | 41.58 | 98.71
60212 | FORMA CHAPA DE COMPENSADO PLASTIFICADO 12MM-VIGA/PILAR U=3V - (OBRAS CIVIS) | m2 | 66.19 | 41.58 | 107.77
60213 | FORMA CHAPA DE COMPENSADO PLASTIFICADO 12MM-VIGA/PILAR U=2V - (OBRAS CIVIS) | m2 | 97.13 | 43.13 | 140.26
60214 | FORMA CHAPA DE COMPENSADO PLASTIFICADO 12 MM-VIGA/PILAR U=1V- (OBRAS CIVIS) | m2 | 179.78 | 51.22 | 231
60302 | ACO CA-25 - 6,3 MM (1/4") - (OBRAS CIVIS) | Kg | 10.49 | 2.24 | 12.73
60303 | ACO CA-50-A - 6,3 MM (1/4") - (OBRAS CIVIS) | Kg | 9.72 | 2.56 | 12.28
60304 | ACO CA-50 A - 8,0 MM (5/16") - (OBRAS CIVIS) | Kg | 9.33 | 2.56 | 11.89
60305 | ACO CA-50A - 10,0 MM (3/8") - (OBRAS CIVIS) | Kg | 9.23 | 2.56 | 11.79
60306 | ACO CA-50A - 12,5 MM (1/2") - (OBRAS CIVIS) | Kg | 8.93 | 3.2 | 12.13
60307 | ACO CA-50 - 16,0 MM (5/8") - (OBRAS CIVIS) | Kg | 9.44 | 3.2 | 12.64
60308 | ACO CA 50-A - 20,0 MM (3/4") - (OBRAS CIVIS) | Kg | 9.16 | 3.2 | 12.36
60310 | ACO CA 50-A - 25,0 MM (1") - (OBRAS CIVIS) | Kg | 9.27 | 3.2 | 12.47
60312 | ACO CA-60B - 4,2 MM - (OBRAS CIVIS) | Kg | 12.85 | 2.24 | 15.09
60314 | ACO CA - 60 - 5,0 MM - (OBRAS CIVIS) | Kg | 13.04 | 2.24 | 15.28
60470 | LASTRO DE BRITA - (OBRAS CIVIS) | m3 | 169.49 | 23.06 | 192.55
60486 | TRAÇO DE CONCRETO | Un | 1396.19 | 0 | 1396.19
60487 | CORPO DE PROVA | Un | 14.99 | 0 | 14.99
60505 | PREPARO COM BETONEIRA E TRANSPORTE MANUAL DE CONCRETO FCK=15 MPA - (O.C.) | m3 | 454.79 | 68.4 | 523.19
60507 | PREPARO COM BETONEIRA E TRANSPORTE MANUAL DE CONCRETO FCK-20 - (O.C.) | m3 | 461.01 | 68.4 | 529.41
60510 | CONCRETO USINADO BOMBEÁVEL FCK=15 MPA - (O.C.) | m3 | 550.8 | 0 | 550.8
60512 | CONCRETO USINADO CONVENCIONAL FCK=20 MPA COM TRANSPORTE MANUAL- (O.C.) | m3 | 521.48 | 29.74 | 551.22
60513 | PREPARO SEM BETONEIRA E TRANSPORTE MANUAL DE CONCRETO PARA LASTRO - (O.C.) | m3 | 409.16 | 115.3 | 524.46
60514 | PREPARO COM BETONEIRA E TRANSPORTE MANUAL DE CONCRETO PARA LASTRO - (O.C.) | m3 | 379.66 | 68.4 | 448.06
60515 | CONCRETO USINADO CONVENCIONAL FCK=15 MPA COM TRANSPORTE MANUAL - (O.C.) | m3 | 502.1 | 29.74 | 531.84
60517 | PREPARO COM BETONEIRA E TRANSPORTE MANUAL DE CONCRETO FCK=25 MPA | m3 | 439.9 | 68.4 | 508.3
60518 | PREPARO COM BETONEIRA E TRANSPORTE MANUAL DE CONCRETO FCK=30 MPA | m3 | 470.26 | 68.4 | 538.66
60520 | CONCRETO USINADO CONVENCIONAL FCK=25 MPA COM TRANSPORTE MANUAL - (O.C.) | m3 | 534.99 | 29.74 | 564.73
60521 | CONCRETO USINADO CONVENCIONAL FCK=30 MPA COM TRANSPORTE MANUAL - (O.C.) | m3 | 552.59 | 29.74 | 582.33
60523 | CONCRETO USINADO BOMBEÁVEL FCK=20 MPA (O.C.) | m3 | 555.9 | 0 | 555.9
60524 | CONCRETO USINADO BOMBEÁVEL FCK=25 MPA (O.C.) | m3 | 562.02 | 0 | 562.02
60525 | CONCRETO USINADO BOMBEÁVEL FCK=30 MPA (O.C.) | m3 | 567.38 | 0 | 567.38
60800 | LANÇAMENTO/APLICAÇÃO/ADENSAMENTO DE CONCRETO USINADO BOMBEADO EM ESTRUTURA - (O.C.) | m3 | 0.12 | 45.29 | 45.41
60801 | LANÇAMENTO/APLICAÇÃO/ADENSAMENTO MANUAL DE CONCRETO - (OBRAS CIVIS) | m3 | 0 | 41.91 | 41.91
60802 | LANÇAMENTO/APLICAÇÃO/ADENSAMENTO DE CONCRETO EM ESTRUTURA - (O.C.) | m3 | 0.12 | 45.29 | 45.41
60803 | TAXA DE BOMBEAMENTO CONCRETO-MÍNIMO 10 M3 - (O.C.) | m3 | 45.28 | 0 | 45.28
61101 | FORRO EM LAJE PRE-MOLDADA INCLUSO CAPEAMENTO/ARMADURA DE DISTRIBUIÇÃO/ESCORAMENTO E FORMA/DESFORMA | m2 | 103.42 | 17.49 | 120.91
61102 | PISO EM LAJE PRÉ-MOLDADA INCLUSO CAPEAMENTO/ARMADURA DE DISTRIBUIÇÃO/ESCORAMENTO E FORMA/DESFORMA | m2 | 117 | 19.43 | 136.43
61106 | ESCORAMENTO, MONTAGEM E DESFORMA DA LAJE "TRELIÇADA" - U=1 VEZ | m2 | 38 | 12.48 | 50.48
61107 | ESCORAMENTO, MONTAGEM E DESFORMA DA LAJE "TRELIÇADA" - U=2 VEZES | m2 | 22.88 | 10.1 | 32.98
61108 | ESCORAMENTO, MONTAGEM E DESFORMA DA LAJE "TRELIÇADA" - U=3 VEZES | m2 | 17.83 | 9.31 | 27.14
67000 | RECUPERAÇÃO E TRATAMENTO EM ESTRUTURAS DE CONCRETO: | S/U | 0 | 0 | 0
67002 | DEFINIÇÃO E DEMARCAÇÃO DA ÁREA DE REPARO DE ESTRUTURAS UTILIZANDO DISCO DE CORTE | m | 0.25 | 1.15 | 1.4
67006 | PREPARAÇÃO DO SUBSTRATO PARA REPARO EM ESTRUTURA DE CONCRETO POR APICOAMENTO MANUAL DA SUPERFÍCIE | m2 | 0 | 6.71 | 6.71
67010 | ESCARIFICAÇÃO MANUAL, CORTE DE CONCRETO ATÉ 3CM DE PROFUNDIDADE | m3 | 0 | 1237.63 | 1237.63
67014 | LIMPEZA DE ARMADURA OU CHAPA METÁLICA COM FURADEIRA E BROCA | m2 | 0.02 | 23.06 | 23.08
67016 | ESCOVAMENTO MANUAL DE ARMADURA OU CHAPA METÁLICA | m2 | 0.05 | 22.98 | 23.03
67018 | ESCOVAMENTO MANUAL DE SUBSTRATO | m2 | 0.06 | 3.8 | 3.86
67022 | LIMPEZA DO SUBSTRATO COM APLICAÇÃO DE JATO DE ÁGUA FRIA | m2 | 0.03 | 1.4 | 1.43
67026 | PROTEÇÃO DE ARMADURA CONTRA CORROSÃO A BASE DE ZINCO - 2 DEMÃOS | m2 | 16 | 35.02 | 51.02
67058 | PINTURA A BASE DE SILANO SILOXANO PARA PROTEÇÃO DE SUPERFÍCIES INTERNAS/EXTERNAS DE ESTRUTURA DE CONCRETO - 2 DEMÃOS | m2 | 9.21 | 5.63 | 14.84
67062 | REPARO PROFUNDO EM ESTRUTURA COM ARGAMASSA SECA TIPO "DRY PACK" ISENTA DE RETRAÇÃO - ESPESSURA DE 3 A 10CM E FCK > 25 MPA | m3 | 4923.06 | 285.37 | 5208.43
67070 | CURA QUÍMICA PARA SUBSTRATO CIMENTÍCIO | m2 | 2.02 | 2.82 | 4.84
67078 | APLICAÇÃO, COM POSTERIOR REMOÇÃO COM JATO DE ÁGUA, DE ÁCIDO MURIÁTICO (1:20) E APLICAÇÃO, COM POSTERIOR REMOÇÃO COM JATO DE ÁGUA, DE HIDRÓXIDO DE AMÔNIO (1:10) | m2 | 1.53 | 5.67 | 7.2
67082 | TRATAMENTO DE CONCRETO APARENTE 2 DEMÃOS (COM PINTURA DE CIMENTO CP32/CIMENTO BRANCO/POLÍMEROS ACRÍLICOS/ÁGUA - TRAÇO: 1 POLÍM.:6,6667 CP32: 3,3333 CIBRANCO - EM VOLUME) - INCLUSA A LAVAGEM COM JATO D'ÁGUA | m2 | 2.08 | 6.07 | 8.15
169 | INST. ELÉT./TELEFÔNICA/CABEAMENTO ESTRUTURADO
70000 | INST. ELET./TELEFONICA/CABEAMENTO ESTRUTURADO |  | 0 | 0 | 0
70204 | ALÇA PRÉ-FORMADA DE DISTRIBUIÇÃO CA/CAA 4 AWG | Un | 3.22 | 8 | 11.22
70207 | ANEL GUIA Nº 02 | Un | 7.45 | 4.8 | 12.25
70211 | ANILHA PLÁSTICA 2,5 CM | Un | 0.16 | 0.43 | 0.59
70218 | ARAME DE AÇO GALVANIZADO Nº 12 BWG | M | 0.96 | 1.31 | 2.27
70229 | ARAME GALVANIZADO 12 BWG | Kg | 21.31 | 29 | 50.31
70230 | ARMACAO SECUNDARIA LEVE 1 ELEMENTO | Un | 23.9 | 9.6 | 33.5
70231 | ARMACAO SECUNDARIA LEVE 2 ELEMENTOS | Un | 29.09 | 14.39 | 43.48
70232 | ARMACAO SECUNDARIA LEVE 3 ELEMENTOS | Un | 37.21 | 19.19 | 56.4
70233 | ARMACAO SECUNDARIA LEVE 4 ELEMENTOS | Un | 57.12 | 20.8 | 77.92
70240 | ARMACAO SECUNDARIA PESADA 1 ELEMENTO | Un | 24.81 | 9.6 | 34.41
70241 | ARMACAO SECUNDARIA PESADA 2 ELEMENTOS | Un | 52.61 | 14.39 | 67
70242 | ARMACAO SECUNDARIA PESADA 3 ELEMENTOS | Un | 71.67 | 19.19 | 90.86
70243 | ARMACAO SECUNDARIA PESADA 4 ELEMENTOS | Un | 77.77 | 20.8 | 98.57
70250 | ARRUELA QUADRADA EM ACO GALVANIZADO 3X38X38MM FURO 18MM | Un | 1.21 | 0 | 1.21
70251 | ARRUELA LISA D=1/4" | Un | 0.08 | 0 | 0.08
70252 | ARRUELA LISA D=5/16" | Un | 0.13 | 0 | 0.13
70253 | ATERRAMENTO - SOLDA EXOTÉRMICA - CARTUCHO 32 G | un | 9.92 | 8 | 17.92
70254 | ATERRAMENTO - SOLDA EXOTÉRMICA - CARTUCHO 45 G | un | 10.62 | 8 | 18.62
70255 | ATERRAMENTO - SOLDA EXOTÉRMICA - CARTUCHO 90 G | un | 16.08 | 8 | 24.08
70256 | ATERRAMENTO - SOLDA EXOTÉRMICA - CARTUCHO 115 G | un | 22.15 | 8 | 30.15
70257 | ATERRAMENTO - SOLDA EXOTÉRMICA - CARTUCHO 150 G | un | 27.85 | 8 | 35.85
70260 | BARRA DE COBRE 1" X 1/8" (0,8052 KG/M) | m | 117.2 | 21.43 | 138.63
70261 | BARRA DE COBRE 1" X 3/16" (1,0432 KG/M) | m | 171.13 | 21.43 | 192.56
70262 | BARRA DE COBRE 1.1/2" X 1/8" (1,0483 KG/M) | m | 166.59 | 21.43 | 188.02
70263 | BARRA DE COBRE 1.1/2" X 3/16" (1,5648 KG/M) | m | 264.51 | 21.43 | 285.94
70265 | BARRA DE COBRE 1.1/4" X 3/16" (1,3040 KG/M) | m | 201.24 | 21.43 | 222.67
70266 | BARRA DE COBRE 1/2" X 3/16" (0,5216 KG/M) | m | 81.21 | 21.43 | 102.64
70267 | BARRA DE COBRE 2" X 1/8" (1,3905 KG/M) | m | 216.22 | 21.43 | 237.65
70268 | BARRA DE COBRE 2" X 3/16" (2,0865 KG/M) | m | 332.12 | 21.43 | 353.55
70269 | BARRA DE COBRE 3/4" X 3/16" (0,7823 KG/M) | m | 123.67 | 21.43 | 145.1
70270 | BARRA DE COBRE 3/4"X1/8" (0,5214 KG/M) | m | 72.67 | 21.43 | 94.1
70271 | BARRA DE COBRE 2" X 1/4" ( 2,870 KG/M) | m | 469.73 | 21.43 | 491.16
70282 | BASE METÁLICA PARA MASTRO 1.1/2" | Un | 86.51 | 31.99 | 118.5
70283 | BLOCO BER-10 (BLOCO DE ENGATE RAPIDO) | Un | 16.58 | 9.6 | 26.18
70284 | BLOCO TELEFONICO BLI-10 COM CANALETA | Un | 7.33 | 9.6 | 16.93
70285 | BORNE TERMINAL SAK 2,5 MM2 | Un | 5.57 | 6.39 | 11.96
70286 | BORNE TERMINAL SAK 4 MM2 | Un | 5.9 | 6.39 | 12.29
70287 | BORNE TERMINAL SAK 6 MM2 | Un | 7.21 | 6.39 | 13.6
70288 | BORNE TERMINAL SAK 10 MM2 | Un | 8.96 | 7.47 | 16.43
70289 | BORNE TERMINAL SAK 16 MM2 | Un | 12.59 | 7.47 | 20.06
70290 | BORNE TERMINAL SAK 25 MM2 | Un | 25.47 | 7.47 | 32.94
70291 | BORNE TERMINAL SAK 35 MM2 | Un | 25.93 | 8.53 | 34.46
70292 | BORNE TERMINAL SAK 50 MM2 | Un | 68.42 | 8.53 | 76.95
70293 | BORNE TERMINAL SAK 70 MM2 | Un | 72.05 | 8.53 | 80.58
70295 | BORNE TERMINAL SAK 95 MM2 | Un | 74.09 | 10.66 | 84.75
70296 | BORNE TERMINAL SAK 120 MM2 | Un | 130.09 | 10.66 | 140.75
70297 | BORNE TERMINAL SAK 150 MM2 | Un | 194.59 | 10.66 | 205.25
70303 | BOTOEIRA "LIGA-DESLIGA" DE EMBUTIR 30A | Un | 44.06 | 16 | 60.06
70305 | BOTOEIRA "LIGA-DESLIGA" PARA INSTALAÇÃO EM PORTA DE QUADRO | Un | 29.76 | 16 | 45.76
70320 | BOX CURVO DIAMETRO 1/2" | Un | 4.8 | 2.24 | 7.04
70321 | BOX CURVO DIAMETRO 3/4" | Un | 6.47 | 3.2 | 9.67
70325 | BOX CURVO DIAMETRO 1" | Un | 8.08 | 4.16 | 12.24
70330 | BOX RETO DIAMETRO 1/2" | Un | 2.12 | 0.64 | 2.76
70331 | BOX RETO DIAMETRO 3/4" | Un | 2.83 | 0.96 | 3.79
70335 | BOX RETO DIAMETRO 1" | Un | 4.86 | 1.6 | 6.46
70350 | BRACADEIRA METALICA TIPO "U" DIAM.1/2" | Un | 0.66 | 0.32 | 0.98
70351 | BRACADEIRA METALICA TIPO "U" DIAM. 3/4" | Un | 0.68 | 0.32 | 1
70352 | BRACADEIRA METALICA TIPO "U" DIAM. 1" | Un | 0.87 | 0.32 | 1.19
70353 | BRACADEIRA METALICA TIPO "U" DIAM. 1.1/4" | Un | 0.89 | 0.96 | 1.85
70354 | BRACADEIRA METALICA TIPO "U" DIAM. 1.1/2" | Un | 1.11 | 1.28 | 2.39
70355 | BRACADEIRA METALICA TIPO "U" DIAM. 2" | Un | 1.63 | 1.92 | 3.55
70356 | BRACADEIRA METALICA TIPO "U" DIAM. 2.1/2" | Un | 2.02 | 3.84 | 5.86
70357 | BRACADEIRA METALICA TIPO "U" DIAM. 3" | Un | 2.46 | 5.76 | 8.22
70358 | BRACADEIRA METALICA TIPO "U" DIAM. 4" | Un | 4.31 | 8 | 12.31
70370 | BRACADEIRA METALICA TIPO "D" DIAM. 1/2" | Un | 1.25 | 0.32 | 1.57
70371 | BRACADEIRA METALICA TIPO "D" DIAM. 3/4" | Un | 1.4 | 0.32 | 1.72
70372 | BRACADEIRA METALICA TIPO "D" DIAM. 1" | Un | 1.48 | 0.32 | 1.8
70373 | BRACADEIRA METALICA TIPO "D" DIAM. 1.1/4" | Un | 2.12 | 0.96 | 3.08
70374 | BRACADEIRA METALICA TIPO "D" DIAM. 1.1/2" | Un | 2.31 | 1.28 | 3.59
70375 | BRACADEIRA METALICA TIPO "D" DIAM. 2" | Un | 2.64 | 1.92 | 4.56
70376 | BRACADEIRA METALICA TIPO "D" DIAM. 2.1/2" | Un | 3.53 | 3.84 | 7.37
70377 | BRACADEIRA METALICA TIPO "D" DIAM. 3" | Un | 3.97 | 5.76 | 9.73
70378 | BRACADEIRA METALICA TIPO "D" DIAM. 4" | Un | 7.92 | 8 | 15.92
70379 | BRAÇADEIRA PARA 3 ESTAIS 1.1/2" | Un | 12.37 | 11.19 | 23.56
70380 | SUPORTE METÁLICO PARA TUBO 2" COM CHUMBADOR | Un | 8.57 | 11.19 | 19.76
70386 | BRAÇO C AÇO GALVANIZADO , CONFORME NTD-17 | un | 210.97 | 6.39 | 217.36
70390 | BUCHA DE NYLON S-5 | Un | 0.11 | 0.51 | 0.62
70391 | BUCHA DE NYLON S-6 | Un | 0.17 | 0.51 | 0.68
70392 | BUCHA DE NYLON S-8 | Un | 0.26 | 0.51 | 0.77
70393 | BUCHA DE NYLON S-10 | Un | 0.44 | 0.64 | 1.08
70394 | BUCHA DE NYLON S-12 | Un | 0.59 | 0.64 | 1.23
70420 | BUCHA E ARRUELA METALICA DIAM. 1/2" | PR | 1.62 | 0.32 | 1.94
70421 | BUCHA E ARRUELA METALICA DIAM. 3/4" | PR | 1.87 | 0.32 | 2.19
70422 | BUCHA E ARRUELA METALICA DIAM. 1" | PR | 2.82 | 0.32 | 3.14
70423 | BUCHA E ARRUELA METALICA DIAM. 1.1/4" | PR | 3.58 | 0.96 | 4.54
70424 | BUCHA E ARRUELA METALICA DIAM. 1.1/2" | PR | 4.24 | 1.28 | 5.52
70425 | BUCHA E ARRUELA METALICA DIAM. 2" | PR | 7.93 | 1.92 | 9.85
70426 | BUCHA E ARRUELA METALICA DIAM. 2.1/2" | PR | 9.23 | 3.84 | 13.07
70427 | BUCHA E ARRUELA METALICA DIAM. 3" | PR | 13.59 | 5.76 | 19.35
70428 | BUCHA E ARRUELA METALICA DIAM. 4" | PR | 19.82 | 8 | 27.82
70450 | BUCHA S-6 PARA TIJOLO FURADO | Un | 0.21 | 0.51 | 0.72
70451 | BUCHA S-8 PARA TIJOLO FURADO | Un | 0.27 | 0.51 | 0.78
70452 | BUCHA S-10 PARA TIJOLO FURADO | Un | 0.42 | 0.64 | 1.06
70500 | CABECOTE DE LIGA DE ALUMINIO DIAM. 3/4" | Un | 2.52 | 1.28 | 3.8
70501 | CABECOTE DE LIGA DE ALUMINIO DIAM. 1" | Un | 3.28 | 1.92 | 5.2
70502 | CABECOTE DE LIGA DE ALUMINIO DIAM. 1.1/4" | Un | 5.91 | 2.56 | 8.47
70503 | CABECOTE DE LIGA DE ALUMINIO DIAM. 1.1/2" | Un | 8.46 | 3.52 | 11.98
70504 | CABECOTE DE LIGA DE ALUMINIO DIAM. 2" | Un | 14.81 | 4.16 | 18.97
70505 | CABECOTE DE LIGA DE ALUMINIO DIAM. 2.1/2" | Un | 26.65 | 8 | 34.65
70506 | CABECOTE DE LIGA DE ALUMINIO DIAM. 3" | Un | 33.18 | 13.76 | 46.94
70507 | CABECOTE DE LIGA DE ALUMINIO DIAM. 4" | Un | 55.6 | 17.6 | 73.2
70509 | CABO EPR/XLPE (90°C) 1KV - 10MM2 | M | 8.16 | 2.24 | 10.4
70510 | CABO FLEXÍVEL EPR/XLPE (90°C), 0,6/1 KV, 16 MM2 | M | 15.22 | 2.56 | 17.78
70511 | CABO FLEXÍVEL EPR/XLPE (90°C), 0,6/1 KV, 25MM2 | M | 26.38 | 2.72 | 29.1
70512 | CABO EPR/XLPE (90°C) 1 KV - 35 MM2 | M | 36.89 | 3.36 | 40.25
70513 | CABO FLEXÍVEL EPR/XLPE (90°C), 0,6/1 KV, 50 MM2 | M | 46.95 | 4.96 | 51.91
70514 | CABO EPR/XLPE (90°C) 1 KV - 70 MM2 | M | 56.92 | 5.44 | 62.36
70515 | CABO FLEXÍVEL EPR/XLPE (90°C), 0,6/1 KV, 95 MM2 | M | 90.81 | 5.76 | 96.57
70516 | CABO FLEXÍVEL EPR/XLPE (90°C), 0,6/1 KV, 120 MM2 | M | 106.9 | 7.36 | 114.26
70517 | CABO FLEXÍVEL EPR/XLPE (90°C), 0,6/1 KV, 150 MM2 | M | 140.54 | 9.12 | 149.66
70518 | CABO EPR/XLPE (90°C) 1 KV - 185 MM2 | M | 186.64 | 10.39 | 197.03
70519 | CABO DE COBRE XLPE (90°C) 15 KV - 50 MM2 | m | 81.91 | 4.96 | 86.87
70520 | CABO DE AÇO ALMA DE FIBRA 1/4" | M | 9.12 | 2.08 | 11.2
70525 | CABO DE ALUMÍNIO CA 2 AWG | m | 5.09 | 2.08 | 7.17
70531 | CABO AGRUPADO PVC (70ºC) 1KV 4 X 2,5 MM2 | M | 9.78 | 1.92 | 11.7
70533 | CABO AGRUPADO PVC (70ºC) 1KV 4 X 4 MM2 | M | 19.07 | 1.92 | 20.99
70534 | CABO AGRUPADO PVC (70ºC) 1KV 4 X 6 MM2 | M | 22.94 | 2.08 | 25.02
70535 | CABO AGRUPADO PVC (70ºC) 1KV 4 X 10 MM2 | M | 36.93 | 2.24 | 39.17
70536 | CABO AGRUPADO PVC (70ºC) 1KV 4 X 16 MM2 | M | 58.26 | 2.56 | 60.82
70537 | CABO AGRUPADO PVC (70ºC) 1KV 4 X 25 MM2 | M | 84.81 | 2.72 | 87.53
70540 | CABO DE COBRE NU 10 MM2 (11,11M /KG) | M | 7.75 | 2.24 | 9.99
70541 | CABO DE COBRE NU 16 MM2 (6,94 M/KG) | M | 14.79 | 2.56 | 17.35
70542 | CABO DE COBRE NU 25 MM2 (4,73 M /KG) | M | 21.81 | 2.72 | 24.53
70543 | CABO DE COBRE NU 35 MM2 | M | 32.64 | 5.12 | 37.76
70544 | CABO DE COBRE NU 50 MM2 | M | 43.73 | 5.44 | 49.17
70545 | CABO DE COBRE NU 70 MM2 | M | 59.86 | 9.91 | 69.77
70546 | CABO DE COBRE NU 95 MM2 | M | 94.91 | 10.87 | 105.78
70555 | CABO FLEXIVEL PARALELO 2 X 1,5 MM2 | M | 4.38 | 1.76 | 6.14
70556 | CABO FLEXIVEL PARALELO 2 X 2,5 MM2 | M | 5.65 | 1.92 | 7.57
70557 | CABO FLEXIVEL PARALELO 2 X 1,0 MM2 | M | 2.88 | 1.6 | 4.48
70560 | CABO ISOLADO PP 3 X 4,0 MM2 | M | 12.27 | 6.66 | 18.93
70561 | CABO ISOLADO PP 3 X 2,5 MM2 | M | 9.09 | 4.35 | 13.44
70563 | CABO FLEXÍVEL, PVC (70° C), 450/750 V, 2,5 MM2 | m | 2.45 | 1.76 | 4.21
70564 | CABO FLEXÍVEL, PVC (70° C), 450/750 V, 4 MM2 | m | 4.31 | 1.92 | 6.23
70565 | CABO FLEXÍVEL, PVC (70° C), 450/750 V, 6 MM2 | m | 5.17 | 2.08 | 7.25
70570 | CABO FLEXÍVEL, PVC (70° C), 450/750 V, 10 MM2 | M | 8.98 | 2.24 | 11.22
70571 | CABO FLEXÍVEL, PVC (70° C), 450/750 V, 16 MM2 | M | 14.99 | 2.56 | 17.55
70572 | CABO FLEXÍVEL, PVC (70° C), 450/750 V, 25 MM2 | M | 18.73 | 2.72 | 21.45
70573 | CABO FLEXÍVEL, PVC (70° C), 450/750 V, 35 MM2 | M | 29.53 | 3.36 | 32.89
70580 | CABO FLEXÍVEL PVC (70° C), 0,6/1 KV, 1,5 MM2 | M | 3.19 | 1.6 | 4.79
70581 | CABO FLEXÍVEL PVC (70° C), 0,6/1 KV, 2,5 MM2 | M | 4.82 | 1.76 | 6.58
70582 | CABO FLEXÍVEL PVC (70° C), 0,6/1 KV, 4 MM2 | M | 6.27 | 1.92 | 8.19
70583 | CABO FLEXÍVEL PVC (70° C), 0,6/1 KV, 6 MM2 | M | 6.41 | 2.08 | 8.49
70584 | CABO FLEXÍVEL PVC (70° C), 0,6/1 KV, 10 MM2 | M | 9.06 | 2.24 | 11.3
70585 | CABO FLEXÍVEL PVC (70° C), 0,6/1 KV, 16 MM2 | M | 15.95 | 2.56 | 18.51
70586 | CABO FLEXÍVEL PVC (70° C), 0,6/1 KV, 25 MM2 | M | 24.53 | 2.72 | 27.25
70587 | CABO FLEXÍVEL PVC (70° C), 0,6/1 KV, 35 MM2 | M | 33.74 | 3.36 | 37.1
70588 | CABO FLEXÍVEL PVC (70° C), 0,6/1 KV, 50 MM2 | M | 48.89 | 4.96 | 53.85
70589 | CABO FLEXÍVEL PVC (70° C), 0,6/1 KV, 70 MM2 | M | 71.4 | 5.44 | 76.84
70590 | CABO FLEXÍVEL PVC (70° C), 0,6/1 KV, 95 MM2 | M | 92.82 | 5.76 | 98.58
70591 | CABO FLEXÍVEL PVC (70° C), 0,6/1 KV, 120 MM2 | M | 120.64 | 7.36 | 128
70592 | CABO FLEXÍVEL PVC (70° C), 0,6/1 KV, 150 MM2 | M | 133.1 | 9.12 | 142.22
70593 | CABO FLEXÍVEL PVC (70° C), 0,6/1 KV, 185 MM2 | M | 186.92 | 10.39 | 197.31
70594 | CABO FLEXÍVEL PVC (70° C), 0,6/1 KV, 300 MM2 | M | 199.11 | 15.77 | 214.88
70601 | CABO TELEFONICO CCI-50 1 PAR | M | 1.14 | 1.6 | 2.74
70602 | CABO TELEFONICO CCI-50 2 PARES | M | 1.88 | 1.76 | 3.64
70603 | CABO TELEFONICO CCI-50 3 PARES | M | 2.62 | 1.92 | 4.54
70607 | CABO TELEFONICO CCE-50 2 PARES | M | 3.92 | 1.76 | 5.68
70608 | CABO TELEFONICO CCE-50 3 PARES | M | 5.17 | 1.92 | 7.09
70610 | CABO TELEFONICO CI-50,10 PARES (USO INTERNO) | M | 8.81 | 2.72 | 11.53
70611 | CABO TELEFONICO CI-50,20 PARES (USO INTERNO) | M | 16.12 | 3.36 | 19.48
70612 | CABO TELEFONICO CI-50,30 PARES (USO INTERNO) | M | 19.47 | 4.96 | 24.43
70613 | CABO TELEFONICO CI-50,50 PARES (USO INTERNO) | M | 21.22 | 5.44 | 26.66
70620 | CABO TELEFONICO CTP-APL-50 DE 10 PARES (USO EXTERNO) | M | 12.39 | 2.72 | 15.11
70621 | CABO TELEFON. CTP-APL-50 DE 20 PARES (USO EXTERNO) | M | 16.82 | 3.36 | 20.18
70622 | CABO TELEFONICO CTP-APL-50 DE 30 PARES (USO EXTERNO) | M | 22.65 | 4.96 | 27.61
70626 | CABO UTP-4P, CAT. 6 , 24 AWG | M | 2.96 | 2.08 | 5.04
70630 | CAIXA "ARSTOP" C/ 1 TOMADA HEXAGONAL 2P+T E 1 DISJUNTOR MONOPOLAR 20A | Un | 20.43 | 24.63 | 45.06
70631 | CAIXA 75X75X31 MM (LINHA X OU EQUIVALENTE) | Un | 3.88 | 2.56 | 6.44
70633 | CAIXA DE PASSAGEM - ESCAVAÇÃO MANUAL / REATERRO/ APILOAMENTO DO FUNDO | m3 | 0 | 39.08 | 39.08
70634 | CAIXA DE PASSAGEM - TAMPA EM CONCRETO ARMADO 25 MPA E=5CM | m2 | 85.06 | 16.05 | 101.11
70635 | CAIXA DE PASSAGEM - ALVENARIA DE 1/2 VEZ COM REVESTIMENTO INTERNO EM REBOCO PAULISTA A-14 | m2 | 56.47 | 74.76 | 131.23
70636 | CAIXA DE PASSAGEM - ALVENARIA DE 1 VEZ COM REVESTIMENTO INTERNO EM REBOCO PAULISTA A-14 | m2 | 101.91 | 111.08 | 212.99
70637 | CAIXA DE PASSAGEM - LASTRO DE BRITA PARA O FUNDO | m3 | 169.49 | 23.06 | 192.55
70638 | CAIXA DE PASSAGEM - LASTRO DE CONCRETO 20 MPA E=5CM PARA O FUNDO | m3 | 403.28 | 353.32 | 756.6
70645 | CAIXA DE PASSAGEM METÁLICA DE EMBUTIR 15X15X8 CM | Un | 27.02 | 22.39 | 49.41
70646 | CAIXA DE PASSAGEM METÁLICA DE EMBUTIR 20X20X10 CM | Un | 45.29 | 39.99 | 85.28
70647 | CAIXA DE PASSAGEM METÁLICA DE EMBUTIR 30X30X12 CM | Un | 61.06 | 47.99 | 109.05
70648 | CAIXA DE PASSAGEM METÁLICA DE EMBUTIR 40X40X15 CM | Un | 115.66 | 63.98 | 179.64
70649 | CAIXA DE PASSAGEM METÁLICA DE EMBUTIR 50X50X15 CM | Un | 176.11 | 63.98 | 240.09
70670 | CAIXA DISTRIBUIÇÃO TELEFÔNICA DE EMBUTIR 40X40X12 CM | Un | 169.03 | 63.98 | 233.01
70671 | CAIXA DISTRIBUIÇÃO TELEFÔNICA DE EMBUTIR 60X60X12 CM | Un | 254.41 | 63.98 | 318.39
70672 | CAIXA DISTRIBUIÇÃO TELEFÔNICA DE EMBUTIR 80X80X12 CM | Un | 462 | 63.98 | 525.98
70673 | CAIXA DISTRIBUIÇÃO TELEFÔNICA DE EMBUTIR 120X120X12 CM | Un | 815.17 | 73.58 | 888.75
70680 | CAIXA METÁLICA HEXAGONAL PARA ARANDELA (SEXTAVADA 3"X3") | Un | 2.6 | 4.8 | 7.4
70681 | CAIXA METALICA OCTOGONAL FUNDO MOVEL SIMPLES 2" | Un | 4.52 | 4.8 | 9.32
70682 | CAIXA METALICA OCTOGONAL FUNDO MOVEL DUPLA 4" | Un | 5.59 | 4.8 | 10.39
70691 | CAIXA METALICA RETANGULAR 4" X 2" X 2" | Un | 2.66 | 4.8 | 7.46
70692 | CAIXA METALICA QUADRADA 4"X4"X2" | Un | 5.55 | 4.8 | 10.35
70695 | CAIXA METÁLICA PARA PROTEÇÃO GERAL 580X500X216MM ATÉ 175A | Un | 488.87 | 26.84 | 515.71
70696 | CAIXA METÁLICA PARA PROTEÇÃO GERAL 820X750X266MM DE 250A A 350A | Un | 864.95 | 42.2 | 907.15
70697 | CAIXA METÁLICA PARA TRANSFORMADOR DE CORRENTE 820X750X266MM - 200A ATÉ 400A | Un | 849.59 | 42.2 | 891.79
70698 | CAIXA METÁLICA PARA PROTEÇÃO GERAL 1200X1000X310MM DE 500A A 800A | Un | 1461.65 | 65.84 | 1527.49
70699 | CAIXA METÁLICA PARA TRANSFORMADOR DE CORRENTE 1200X1000X310MM - 600A ATÉ 800A | Un | 1386.89 | 68.45 | 1455.34
70700 | CAIXA PARA QUADRO DE COMANDO METÁLICA DE SOBREPOR 40X30X20 CM | Un | 234.23 | 63.98 | 298.21
70701 | CAIXA PARA QUADRO DE COMANDO METÁLICA DE SOBREPOR 20X20X12 CM | Un | 180.32 | 39.99 | 220.31
70702 | CAIXA PARA QUADRO DE COMANDO METÁLICA DE SOBREPOR 30X30X20 CM | Un | 184.02 | 47.99 | 232.01
70703 | CAIXA PARA QUADRO DE COMANDO METÁLICA DE SOBREPOR 40X40X20 CM | Un | 233 | 63.98 | 296.98
70705 | CAIXA PARA QUADRO DE COMANDO METÁLICA DE SOBREPOR 60X60X20 CM | Un | 450 | 63.98 | 513.98
70706 | CAIXA PARA QUADRO DE COMANDO METÁLICA DE SOBREPOR 80X60X25 CM | un | 689.26 | 63.98 | 753.24
70707 | CAIXA METÁLICA PARA PROTEÇÃO GERAL 500X380X166MM ATÉ 175A ( GRUPO B ) | Un | 245.93 | 127.96 | 373.89
70708 | CAIXA METÁLICA PARA MEDIDOR MONOFÁSICO PADRÃO ENEL 300X220X151MM | Un | 144.19 | 95.97 | 240.16
70709 | CAIXA DE PASSAGEM 20X20X25CM (MEDIDAS INTERNAS) FUNDO BRITA SEM TAMPA | Un | 21.87 | 31.65 | 53.52
70710 | CAIXA DE PASSAGEM 30X30X40CM (MEDIDAS INTERNAS) COM TAMPA E DRENO BRITA | Un | 72.81 | 67.48 | 140.29
70711 | CAIXA DE PASSAGEM 35X60X50CM (MEDIDAS INTERNAS) FUNDO DE CONCRETO (PARA TAMPA R1) | Un | 110.75 | 126.89 | 237.64
70712 | CAIXA DE PASSAGEM 107 X 52 X 50CM (MEDIDAS INTERNAS) FUNDO DE CONCRETO (PARA TAMPA R2) | Un | 169.6 | 197.6 | 367.2
70713 | CAIXA DE PASSAGEM 40X40X50CM (MEDIDAS INTERNAS) FUNDO DE BRITA SEM TAMPA | Un | 64.82 | 95.11 | 159.93
70714 | CAIXA DE PASSAGEM 50X50X80CM (MEDIDAS INTERNAS) FUNDO DE BRITA SEM TAMPA | Un | 121.69 | 181.4 | 303.09
70715 | CAIXA DE PASSAGEM 60X60X80CM (MEDIDAS INTERNAS) FUNDO DE BRITA SEM TAMPA | Un | 141.62 | 205.58 | 347.2
70716 | CAIXA DE PASSAGEM 80X80X110 CM (MEDIDAS INTERNAS) FUNDO DE BRITA SEM TAMPA | Un | 246.87 | 375.87 | 622.74
70717 | CAIXA DE PASSAGEM 80X80X130CM (MEDIDAS INTERNAS) FUNDO DE BRITA SEM TAMPA | un | 289.78 | 443.94 | 733.72
70720 | CAIXA METÁLICA PARA MEDIDOR POLIFÁSICO PADRÃO ENEL 500X380X166MM | Un | 298.15 | 24.56 | 322.71
70725 | CAIXA METÁLICA PARA TRANSFORMADOR DE CORRENTE 580X500X216MM - ATÉ 200A | Un | 465.42 | 26.84 | 492.26
70760 | CANALETA COM TAMPA (LINHA X OU EQUIVALENTE) 20X12X2000 MM | M | 12.34 | 2.24 | 14.58
70762 | CANALETA COM TAMPA (LINHA X OU EQUIVALENTE) 32X16X2000 MM | M | 28.65 | 3.2 | 31.85
70763 | CANALETA COM TAMPA (LINHA X OU EQUIVALENTE) 40X16X2000 MM | M | 31.36 | 3.2 | 34.56
70764 | CANALETA COM TAMPA (LINHA X OU EQUIVALENTE) 50X20X2000 MM | M | 70.85 | 3.2 | 74.05
70765 | CANALETA COM TAMPA (LINHA X OU EQUIVALENTE) 110X20X2000 MM | M | 90 | 3.84 | 93.84
70769 | CANTONEIRA METALICA 38 X 38 MM ( ZZ ALTA) | Un | 2.8 | 2.67 | 5.47
70771 | CANTONEIRA AUXILIAR PARA BRAÇO TIPO C | un | 150.09 | 3.2 | 153.29
70772 | CERTIFICAÇÃO DIGITAL DE REDE PARA CABEAMENTO ESTRUTURADO | Un | 35 | 0 | 35
70776 | CHAVE DE PARTIDA DE MOTOR TRIFÁSICO C/RELE FALTA DE FASE 5CV | Un | 495.51 | 116.27 | 611.78
70777 | CHAVE DE PARTIDA DE MOTOR TRIFÁSICO C/RELE DE FALTA DE FASE 10CV | Un | 900.12 | 116.27 | 1016.39
70778 | CHAVE DE PARTIDA DE MOTOR TRIFÁSICO C/RELE DE FALTA DE FASE 2CV | Un | 494.3 | 116.27 | 610.57
70779 | CHAVE DE PARTIDA DE MOTOR TRIFÁSICO C/RELE FALTA DE FASE 7 1/2CV | Un | 750.95 | 116.27 | 867.22
70790 | CHAVE FUSIVEL 15 KV, 50A (CHAVE MATHEUS) | Un | 427.89 | 31.99 | 459.88
70791 | CHAVE FUSIVEL,15 KV,100A, (CHAVE MATHEUS) | Un | 439.98 | 47.99 | 487.97
70820 | CHAVE MAGNETICA C/RELE REGULAGEM 5-10A | Un | 175 | 38.38 | 213.38
70821 | CHAVE MAGNETICA C/RELE REGULAGEM 7-11A | Un | 175 | 41.59 | 216.59
70822 | CHAVE MAGNETICA C/RELE REGULAGEM 10,5-16,5A | Un | 184.32 | 44.79 | 229.11
70823 | CHAVE MAGNETICA C/RELE REGULAGEM 25 - 45A | Un | 490.76 | 47.99 | 538.75
70835 | CHAVE DE PARTIDA DE MOTOR TRIFÁSICO C/ RELE FALTA DE FASE 1/2CV | Un | 494.3 | 116.27 | 610.57
70836 | CHAVE DE PARTIDA DE MOTOR TRIFÁSICO C/ RELE FALTA DE FASE 3/4CV | Un | 494.3 | 116.27 | 610.57
70837 | CHAVE DE PARTIDA DE MOTOR TRIFÁSICO C/RELE FALTA DE FASE 1 CV | Un | 494.3 | 116.27 | 610.57
70838 | CHAVE DE PARTIDA DE MOTOR TRIFÁSICO C/ RELE FALTA DE FASE 1 1/2CV | Un | 494.3 | 116.27 | 610.57
70839 | CHAVE PARTIDA MOTOR TRIFÁSICA C/RELE FALTA DE FASE 3 CV | Un | 494.3 | 116.27 | 610.57
70840 | CHAVE PARTIDA MOTOR TRIFÁSICA C/RELE FALTA DE FASE 15 CV | Un | 855.33 | 116.27 | 971.6
70842 | CHAVE PARTIDA MOTOR TRIFÁSICA C/RELE FALTA DE FASE 20CV | Un | 1019.12 | 116.27 | 1135.39
70845 | CHAVE REVERSORA ROTATIVA (COMUTAD.) TRIPOLAR 10A | Un | 103.22 | 73.58 | 176.8
70857 | CHAVE REVERSORA ROTATIVA (COMUTAD.) TRIPOLAR 16A | Un | 134.16 | 79.98 | 214.14
70858 | CHAVE REVERSORA ROTATIVA (COMUTAD.) TRIPOLAR 20A | Un | 152.28 | 86.37 | 238.65
70859 | CHAVE REVERSORA ROTATIVA (COMUTAD.) TRIPOLAR 32A | Un | 175.88 | 92.77 | 268.65
70860 | CHAVE REVERSORA ROTATIVA (COMUTAD.) TRIPOLAR 40A | Un | 205.5 | 99.17 | 304.67
70861 | CHAVE REVERSORA ROTATIVA (COMUTAD.) TRIPOLAR 63A | Un | 257 | 105.57 | 362.57
70862 | CHAVE REVERSORA ROTATIVA (COMUTAD.) TRIPOLAR 100A | Un | 753.72 | 118.36 | 872.08
70880 | CHAVE TRIPOLAR TIPO PACCO 100-A | Un | 383.49 | 111.97 | 495.46
70890 | CHAVE TRIPOLAR TIPO PACCO 16-A | Un | 96.42 | 73.58 | 170
70891 | CHAVE TRIPOLAR TIPO PACCO 20-A | Un | 97.44 | 79.98 | 177.42
70892 | CHAVE TRIPOLAR TIPO PACCO 32A | Un | 132.12 | 86.37 | 218.49
70893 | CHAVE TRIPOLAR TIPO PACCO 40A | Un | 327.65 | 92.77 | 420.42
70894 | CHAVE TRIPOLAR TIPO PACCO 63-A | Un | 388.11 | 99.17 | 487.28
70910 | CHUMBADOR PARA CANTONEIRA D = 1/4" | Un | 1.82 | 0 | 1.82
70911 | CHUMBADOR PARA CANTONEIRA D = 3/8" | Un | 2.71 | 0 | 2.71
70920 | CINTA DE ACO GALVANIZADO DIAM.190 MM | Un | 50.89 | 6.39 | 57.28
70921 | CINTA DE ACO GALVANIZADO DIAM.220 MM | Un | 52.8 | 6.39 | 59.19
70922 | CINTA DE ACO GALVANIZADO DIAM.230MM | Un | 56.92 | 6.39 | 63.31
70924 | CONDULETE DE PVC - CAIXA COM 5 ENTRADAS | un | 6.04 | 10.87 | 16.91
70925 | CONDULETE DE PVC - ADAPTADOR DE SAÍDA 3/4" | un | 1.21 | 2.56 | 3.77
70926 | CONDULETE DE PVC - ADAPTADOR DE SAÍDA 1" | un | 1.58 | 2.56 | 4.14
70927 | CONDULETE DE PVC - TAMPÃO DE 3/4" | un | 1.6 | 0.96 | 2.56
70928 | CONDULETE DE PVC - TAMPÃO DE 1" | un | 1.66 | 0.96 | 2.62
70929 | CONDULETE METÁLICO - CAIXA COM 5 ENTRADAS | un | 8.44 | 10.87 | 19.31
70930 | CONDULETE METÁLICO - ADAPTADOR DE SAÍDA 3/4" | un | 2.14 | 2.56 | 4.7
70931 | CONDULETE METÁLICO - ADAPTADOR DE SAÍDA 1" | un | 2.89 | 2.56 | 5.45
70932 | CONDULETE METÁLICO - TAMPÃO DE 3/4" | un | 0.25 | 0.96 | 1.21
70933 | CONDULETE METÁLICO - TAMPÃO DE 1" | un | 0.26 | 0.96 | 1.22
71016 | CONECTOR DE COMPRESSÃO FORMATO H PARA CABO 25 A 70 MM2 | un | 7 | 12.8 | 19.8
71020 | CONECTOR PARALELO DE ALUMÍNIO CA/CU 10-1/0 COM 01 PARAFUSO | Un | 11.56 | 14.39 | 25.95
71026 | CONECTOR MACHO RJ-45 CAT. 6 | Un | 2.35 | 1.6 | 3.95
71030 | CONECTOR TIPO PARAFUSO FENDIDO 4 MM2 | Un | 4.27 | 4.8 | 9.07
71031 | CONECTOR TIPO PARAFUSO FENDIDO 6 MM2 | Un | 5.38 | 4.8 | 10.18
71032 | CONECTOR TIPO PARAFUSO FENDIDO 10 MM2 | Un | 6.28 | 6.39 | 12.67
71033 | CONECTOR TIPO PARAFUSO FENDIDO 16 MM2 | Un | 8.02 | 6.39 | 14.41
71034 | CONECTOR TIPO PARAFUSO FENDIDO 25 MM2 | Un | 9.05 | 9.6 | 18.65
71035 | CONECTOR TIPO PARAFUSO FENDIDO 35 MM2 | Un | 11.02 | 9.6 | 20.62
71036 | CONECTOR TIPO PARAFUSO FENDIDO 50 MM2 | Un | 14.06 | 12.8 | 26.86
71037 | CONECTOR TIPO PARAFUSO FENDIDO 70 MM2 | Un | 21.64 | 12.8 | 34.44
71038 | CONECTOR TIPO PARAFUSO FENDIDO 95 MM2 | Un | 32.22 | 16 | 48.22
71039 | CONECTOR TIPO PARAFUSO FENDIDO 120 MM2 | Un | 33.99 | 16 | 49.99
71040 | CONECTOR TIPO PARAFUSO FENDIDO 150 MM2 | Un | 40.17 | 19.19 | 59.36
71041 | CONECTOR TIPO PARAFUSO FENDIDO 185 MM2 | Un | 56.74 | 19.19 | 75.93
71043 | CONECTOR TRIPOLAR EM PORCELANA PARA FIOS DE ATÉ 10MM2 (BORNES) 50A-250V (CHUVEIRO) | un | 3.83 | 9.28 | 13.11
71060 | CONTATOR TRIPOLAR - 9A, 500V NOMINAL, COMANDO 220V, CATEGORIA AC-3 | Un | 76.96 | 63.98 | 140.94
71061 | CONTATOR TRIPOLAR - 12A, 500V NOMINAL, COMANDO 220V, CATEGORIA AC-3. | Un | 77.15 | 67.18 | 144.33
71062 | CONTATOR TRIPOLAR - 16A, 500V NOMINAL, COMANDO 220V, CATEGORIA AC-3. | Un | 96.26 | 70.37 | 166.63
71063 | CONTATOR TRIPOLAR - 25A, 500V NOMINAL, 220V COMANDO, CATEGORIA AC-3. | Un | 106.24 | 73.58 | 179.82
71064 | CONTATOR TRIPOLAR - 32A, 500V NOMINAL, COMANDO 220V, CATEGORIA AC-3. | Un | 166.25 | 76.78 | 243.03
71073 | CONTATOR TRIPOLAR - 50A, 500V NOMINAL, COMANDO 220V, CATEGORIA AC-3. | un | 260 | 79.98 | 339.98
71074 | CONTATOR TRIPOLAR - 65A, 500V NOMINAL, COMANDO 220V, CATEGORIA AC-3. | un | 440.51 | 83.17 | 523.68
71075 | CONTATOR TRIPOLAR - 80A, 500V NOMINAL, COMANDO 220V, CATEGORIA AC-3. | un | 502.95 | 86.37 | 589.32
71096 | COTOVELO EXTERNO PARA CANALETA (LINHA X OU EQUIVALENTE) 20X12 MM | un | 2.13 | 2.24 | 4.37
71097 | COTOVELO EXTERNO PARA CANALETA (LINHA X OU EQUIVALENTE) 32X16 MM | un | 3.42 | 3.2 | 6.62
71098 | COTOVELO EXTERNO PARA CANALETA (LINHA X OU EQUIVALENTE) 40X16 MM | un | 4.06 | 3.2 | 7.26
71099 | COTOVELO EXTERNO PARA CANALETA (LINHA X OU EQUIVALENTE) 50X20 MM | un | 5.49 | 3.2 | 8.69
71100 | COTOVELO EXTERNO PARA CANALETA (LINHA X OU EQUIVALENTE) 110X20 MM | Un | 16.81 | 3.84 | 20.65
71101 | COTOVELO INTERNO PARA CANALETA (LINHA X OU EQUIVALENTE) 20X12 MM | Un | 2.05 | 2.24 | 4.29
71102 | COTOVELO INTERNO PARA CANALETA (LINHA X OU EQUIVALENTE) 32X16 MM | un | 3.28 | 3.2 | 6.48
71103 | COTOVELO INTERNO PARA CANALETA (LINHA X OU EQUIVALENTE) 40X16 MM | un | 8.12 | 3.2 | 11.32
71104 | COTOVELO INTERNO PARA CANALETA (LINHA X OU EQUIVALENTE) 50X20 MM | un | 9.57 | 3.2 | 12.77
71105 | COTOVELO INTERNO PARA CANALETA (LINHA X OU EQUIVALENTE) 110X20 MM | un | 15.9 | 3.84 | 19.74
71110 | CRUZETA POLIMÉRICA 90X112X2400 MM | Un | 470.96 | 14.71 | 485.67
71111 | CRUZETA HORIZONTAL 90º PARA ELETROCALHA 50X50 MM | Un | 16.01 | 6.39 | 22.4
71115 | CURVA DE INVERSAO PARA ELETROCALHA 50 X 50 MM | Un | 18.87 | 5.12 | 23.99
71120 | CURVA 90 GRAUS AÇO ZINCADO DIÂMETRO 1/2" | Un | 3.45 | 3.2 | 6.65
71121 | CURVA 90 GRAUS AÇO ZINCADO DIÂMETRO 3/4" | Un | 4.55 | 4.16 | 8.71
71122 | CURVA 90 GRAUS AÇO ZINCADO DIÂMETRO 1" | Un | 5.31 | 4.48 | 9.79
71123 | CURVA 90 GRAUS AÇO ZINCADO DIÂMETRO 1.1/4" | Un | 10.36 | 9.6 | 19.96
71124 | CURVA 90 GRAUS AÇO ZINCADO DIÂMETRO 1.1/2" | Un | 17.03 | 11.19 | 28.22
71125 | CURVA 90 GRAUS AÇO ZINCADO DIÂMETRO 2" | Un | 29.87 | 15.04 | 44.91
71126 | CURVA 90 GRAUS AÇO ZINCADO DIÂMETRO 2.1/2" | Un | 46.77 | 31.99 | 78.76
71127 | CURVA 90 GRAUS AÇO ZINCADO DIÂMETRO 3" | Un | 65.93 | 47.99 | 113.92
71128 | CURVA 90 GRAUS AÇO ZINCADO DIÂMETRO 4" | Un | 162.91 | 57.59 | 220.5
71140 | CURVA DE 90 GRAUS DE PVC RIGIDO DIAM.1/2" | Un | 1.96 | 2.24 | 4.2
71141 | CURVA DE 90 GRAUS DE PVC RIGIDO DIAM. 3/4" | Un | 2.49 | 3.2 | 5.69
71142 | CURVA DE 90 GRAUS DE PVC RIGIDO DIAM. 1" | Un | 3.66 | 4.16 | 7.82
71143 | CURVA DE 90 GRAUS DE PVC RIGIDO DIAM. 1.1/4" | Un | 3.55 | 6.39 | 9.94
71144 | CURVA DE 90 GRAUS DE PVC RIGIDO DIAM. 1.1/2" | Un | 5.43 | 12.2 | 17.63
71145 | CURVA DE 90 GRAUS DE PVC RIGIDO DIAM. 2" | Un | 6.92 | 12.15 | 19.07
71146 | CURVA DE 90 GRAUS DE PVC RIGIDO DIAM. 2.1/2" | Un | 18.33 | 25.6 | 43.93
71147 | CURVA DE 90 GRAUS DE PVC RIGIDO DIAM. 3" | Un | 22.89 | 31.99 | 54.88
71148 | CURVA DE 90 GRAUS DE PVC RIGIDO DIAM. 4" | Un | 38.77 | 38.38 | 77.15
71150 | CURVA DE 90 GRAUS AÇO GALVANIZADO DIAM.1/2" | Un | 5.57 | 3.2 | 8.77
71151 | CURVA DE 90 GRAUS AÇO GALVANIZADO DIAM.3/4" | Un | 6.19 | 4.16 | 10.35
71152 | CURVA DE 90 GRAUS AÇO GALVANIZADO DIAM.1" | Un | 8.94 | 4.48 | 13.42
71153 | CURVA DE 90 GRAUS AÇO GALVANIZADO DIAM.1.1/4" | Un | 20.16 | 9.6 | 29.76
71154 | CURVA DE 90 GRAUS AÇO GALVANIZADO DIAM. 1.1/2" | Un | 27.78 | 11.19 | 38.97
71155 | CURVA DE 90 GRAUS AÇO GALVANIZADO DIAM. 2" | Un | 35.42 | 15.04 | 50.46
71156 | CURVA DE 90 GRAUS AÇO GALVANIZADO DIAM. 2.1/2" | Un | 92.84 | 31.99 | 124.83
71157 | CURVA DE 90 GRAUS AÇO GALVANIZADO DIAM. 3" | Un | 141.33 | 47.99 | 189.32
71158 | CURVA DE 90 GRAUS AÇO GALVANIZADO DIÂMETRO 4" | Un | 192.99 | 57.59 | 250.58
71159 | DESVIO A DIREITA PARA ELETROCALHA 50 X 50 MM | Un | 26.5 | 5.12 | 31.62
71170 | DIMMER ROTATIVO SIMPLES 400 A 500W | Un | 32.81 | 6.72 | 39.53
71171 | DISJUNTOR MONOPOLAR DE 10 A 32-A | Un | 11.98 | 9.6 | 21.58
71172 | DISJUNTOR MONOPOLAR DE 35 A 50-A | Un | 14.7 | 9.6 | 24.3
71173 | DISJUNTOR TRIPOLAR DE 10 A 35-A | Un | 69.23 | 28.79 | 98.02
71174 | DISJUNTOR TRIPOLAR 40 A 50A | Un | 76.71 | 28.79 | 105.5
71175 | DISJUNTOR TRIPOLAR DE 60 A 100-A | Un | 305.43 | 28.79 | 334.22
71176 | DISJUNTOR TRIPOLAR DE 125-A | Un | 361.03 | 28.79 | 389.82
71177 | DISJUNTOR TRIPOLAR DE 150 A 175-A | Un | 409.29 | 28.79 | 438.08
71178 | DISJUNTOR TRIPOLAR DE 200-A | Un | 418.62 | 28.79 | 447.41
71179 | DISJUNTOR TRIPOLAR DE 225-A | Un | 439 | 28.79 | 467.79
71180 | DISJUNTOR TRIPOLAR DE 250-A | Un | 993.5 | 28.79 | 1022.29
71181 | DISJUNTOR TRIPOLAR DE 300 A 350-A | Un | 1205.36 | 28.79 | 1234.15
71184 | DISPOSITIVO DE PROTEÇÃO CONTRA SURTOS (D.P.S.) 275V DE 8 A 40KA | Un | 86.25 | 31.99 | 118.24
71186 | DISPOSITIVO DE PROTEÇÃO CONTRA SURTOS (D.P.S.) 275V DE 90KA | Un | 147.33 | 31.99 | 179.32
71190 | ELETROCALHA PRÉ-ZINCADA, CH. 22, PERFIL "C" COM ABAS 50X50 MM SEM TAMPA | M | 24.88 | 10.24 | 35.12
71193 | ELETRODUTO PVC FLEXÍVEL - MANGUEIRA CORRUGADA LEVE - DIAM. 20MM | M | 1.99 | 5.44 | 7.43
71194 | ELETRODUTO PVC FLEXÍVEL - MANGUEIRA CORRUGADA LEVE - DIAM. 25MM | M | 2.45 | 5.44 | 7.89
71195 | ELETRODUTO PVC FLEXÍVEL - MANGUEIRA CORRUGADA LEVE - DIAM. 32MM | M | 3.04 | 6.39 | 9.43
71196 | ELETRODUTO PVC FLEXÍVEL - MANGUEIRA CORRUGADA REFORÇADA - DIAM. 40MM | M | 3.19 | 6.39 | 9.58
71197 | ELETRODUTO PVC FLEXÍVEL - MANGUEIRA CORRUGADA REFORÇADA - DIAM. 50MM | M | 3.57 | 11.84 | 15.41
71198 | ELETRODUTO PVC FLEXÍVEL - MANGUEIRA CORRUGADA REFORÇADA - DIAM. 60MM | M | 5.15 | 16 | 21.15
71199 | ELETRODUTO PVC FLEXÍVEL - MANGUEIRA CORRUGADA REFORÇADA - DIAM. 75MM | M | 8.7 | 25.6 | 34.3
71200 | ELETRODUTO DE PVC RIGIDO DIAMETRO 1/2" | M | 3.91 | 5.44 | 9.35
71201 | ELETRODUTO DE PVC RIGIDO DIAMETRO 3/4" | M | 5.13 | 5.44 | 10.57
71202 | ELETRODUTO DE PVC RIGIDO DIAMETRO 1" | M | 7.78 | 6.39 | 14.17
71203 | ELETRODUTO DE PVC RIGIDO DIAMETRO 1.1/2" | M | 12.92 | 11.84 | 24.76
71204 | ELETRODUTO DE PVC RIGIDO DIAMETRO 1.1/4" | M | 9.96 | 13.43 | 23.39
71205 | ELETRODUTO DE PVC RIGIDO DIAMETRO 2" | M | 16.35 | 16 | 32.35
71206 | ELETRODUTO DE PVC RIGIDO DIAMETRO 2.1/2" | M | 27.33 | 21.43 | 48.76
71207 | ELETRODUTO DE PVC RIGIDO DIAMETRO 3" | M | 29.69 | 25.6 | 55.29
71208 | ELETRODUTO DE PVC RIGIDO DIAMETRO 4" | M | 51.3 | 31.99 | 83.29
71210 | ELETRODUTO EM AÇO GALVANIZADO A FOGO DIÂMETRO 1/2" - PESADO | M | 27.15 | 6.39 | 33.54
71211 | ELETRODUTO EM AÇO GALVANIZADO A FOGO DIÂMETRO 3/4" - PESADO | M | 33.35 | 9.6 | 42.95
71212 | ELETRODUTO EM AÇO GALVANIZADO A FOGO DIÂMETRO 1" - PESADO | M | 35.15 | 12.8 | 47.95
71213 | ELETRODUTO EM AÇO GALVANIZADO A FOGO DIÂMETRO 1 1/4" - PESADO | M | 61.76 | 20.8 | 82.56
71214 | ELETRODUTO EM AÇO GALVANIZADO A FOGO DIÂMETRO 1 1/2" - PESADO | M | 71.26 | 22.39 | 93.65
71215 | ELETRODUTO EM AÇO GALVANIZADO A FOGO DIÂMETRO 2" - PESADO | M | 72.96 | 25.6 | 98.56
71216 | ELETRODUTO EM AÇO GALVANIZADO A FOGO DIÂMETRO 2 1/2" - PESADO | M | 76.12 | 44.79 | 120.91
71217 | ELETRODUTO EM AÇO GALVANIZADO A FOGO DIÂMETRO 3" - PESADO | M | 128.53 | 51.18 | 179.71
71218 | ELETRODUTO EM AÇO GALVANIZADO A FOGO DIÂMETRO 4" - PESADO | M | 150.48 | 63.98 | 214.46
71230 | ELETRODUTO METALICO FLEXIVEL DIAMETRO DIAM.1/2" | M | 5.9 | 5.44 | 11.34
71231 | ELETRODUTO METALICO FLEXIVEL DIAMETRO DIAM.3/4" | M | 8.68 | 5.44 | 14.12
71232 | ELETRODUTO METALICO FLEXIVEL DIAMETRO DIAM. 1" | M | 11.25 | 5.44 | 16.69
71250 | ELETRODUTO EM AÇO ZINCADO DIÂMETRO 1/2" | M | 6.88 | 6.39 | 13.27
71251 | ELETRODUTO EM AÇO ZINCADO DIÂMETRO 3/4" | M | 8.24 | 9.6 | 17.84
71252 | ELETRODUTO EM AÇO ZINCADO DIÂMETRO 1" | M | 10.22 | 12.8 | 23.02
71253 | ELETRODUTO EM AÇO ZINCADO DIÂMETRO 1.1/4" | M | 20.76 | 20.8 | 41.56
71254 | ELETRODUTO EM AÇO ZINCADO DIÂMETRO 1.1/2" | M | 24.27 | 22.39 | 46.66
71255 | ELETRODUTO EM AÇO ZINCADO DIÂMETRO 2" | M | 27 | 25.6 | 52.6
71256 | ELETRODUTO EM AÇO ZINCADO DIÂMETRO 2.1/2" | M | 51.7 | 44.79 | 96.49
71257 | ELETRODUTO EM AÇO ZINCADO DIÂMETRO 3" | M | 60.1 | 51.18 | 111.28
71258 | ELETRODUTO EM AÇO ZINCADO DIÂMETRO 4" | M | 98.3 | 63.98 | 162.28
71267 | ELO FUSÍVEL 5 H | Un | 3.61 | 8 | 11.61
71268 | ELO FUSÍVEL 6 K | Un | 11.69 | 8 | 19.69
71270 | ELO FUSIVEL 8 K - 15 KV | Un | 8.06 | 8 | 16.06
71271 | ELO FUSIVEL 10 K - 15 KV | Un | 12.22 | 8 | 20.22
71275 | ESTICADOR PARA CABO DE AÇO 1/4" | Un | 4.15 | 6.39 | 10.54
71277 | EMENDA INTERNA PARA ELETROCALHA (50 X 50 MM) | Un | 2.65 | 4.8 | 7.45
71278 | ESPELHO BAQUELITE 4" X 2" 1 FURO RJ-45 | Un | 2.4 | 0.96 | 3.36
71279 | ESPELHO BAQUELITE 4" X 2" 2 FUROS RJ-45 | Un | 2.3 | 0.96 | 3.26
71280 | FIO DE COBRE NU 2,5 MM2 (45,05M /KG) | M | 2.08 | 1.76 | 3.84
71281 | FIO DE COBRE NU 4 MM2 (28,00 M/KG) | M | 3.09 | 1.92 | 5.01
71282 | FIO DE COBRE NU 6 MM2 (18,00 M/KG) | M | 6.03 | 2.08 | 8.11
71283 | FIO DE COBRE NU 10 MM2 (11,00 M/KG) | M | 8.85 | 2.24 | 11.09
71290 | FIO ISOLADO PVC 750 V, 1,5 MM2 | M | 1.45 | 1.6 | 3.05
71291 | FIO ISOLADO PVC 750 V, 2,5 MM2 | M | 2.45 | 1.76 | 4.21
71292 | FIO ISOLADO PVC 750 V, 4 MM2 | M | 4.58 | 1.92 | 6.5
71293 | FIO ISOLADO PVC 750 V, 6 MM2 | M | 5.73 | 2.08 | 7.81
71294 | FIO ISOLADO PVC 750 V, 10 MM2 | M | 9.21 | 2.24 | 11.45
71320 | FITA DE AUTO FUSAO, ROLO DE 2,00 M | Un | 2.79 | 1.6 | 4.39
71321 | FITA DE AUTO FUSAO, ROLO E 10,00 MM | Un | 15.98 | 6.39 | 22.37
71329 | FITA ISOLANTE, ROLO DE 5,00 M | Un | 3.62 | 3.2 | 6.82
71330 | FITA ISOLANTE, ROLO DE 10,00 M | Un | 6.56 | 6.39 | 12.95
71331 | FITA ISOLANTE, ROLO DE 20,00 M | Un | 9.07 | 12.8 | 21.87
71365 | GRAMPO DE ANCORAGEM POLIMÉRICO | un | 38.53 | 12.8 | 51.33
71371 | GRAMPO PARA CABO DE AÇO 1/4" | Un | 1.11 | 5.12 | 6.23
71380 | HASTE REV.COBRE(COPPERWELD) 3/4" X 2,40 M C/CONECTOR | Un | 73.22 | 9.6 | 82.82
71381 | HASTE REV.COBRE(COPPERWELD) 5/8" X 3,00 M C/CONECTOR | Un | 88.07 | 12.8 | 100.87
71390 | HASTE CANTONEIRA 2,00 M C/CONECTOR | Un | 75.07 | 12.8 | 87.87
71391 | HASTE CANTONEIRA 2,40 M C/CONECTOR | Un | 75.88 | 16 | 91.88
71400 | IGNITOR S-52 PARA LÂMPADA DE VAPOR METÁLICO 2000 W. | Un | 73.36 | 12.8 | 86.16
71410 | INTERRUPTOR BIPOLAR SIMPLES 25-A (P/ AR CONDICIONADO) | Un | 75.81 | 11.84 | 87.65
71411 | INTERRUPTOR 1 SEÇÃO (LINHA X OU EQUIVALENTE) | Un | 7.39 | 6.72 | 14.11
71412 | INTERRUPTOR 2 SEÇÕES (LINHA X OU EQUIVALENTE) | Un | 11.52 | 11.84 | 23.36
71430 | INTERRUPTOR INTERMEDIARIO (FOUR-WAY) | Un | 22.14 | 16.95 | 39.09
71431 | INTERRUPTOR PARALELO SIMPLES (1 SECAO) | Un | 10.48 | 9.28 | 19.76
71432 | INTERRUPTOR PARALELO DUPLO (2 SECOES) | Un | 16.37 | 16.95 | 33.32
71440 | INTERRUPTOR SIMPLES (1 SECAO) | Un | 7.64 | 6.72 | 14.36
71441 | INTERRUPTOR SIMPLES (2 SECOES) | Un | 11.01 | 11.84 | 22.85
71442 | INTERRUPTOR SIMPLES (3 SECOES) | Un | 16.47 | 16.95 | 33.42
71443 | INTERRUPTOR SIMPLES 1 SEÇÃO E 1 TOMADA HEXAGONAL 2P + T - 10A CONJUGADOS | Un | 13.26 | 11.84 | 25.1
71450 | INTERRUPTOR DIFERENCIAL RESIDUAL (D.R.) BIPOLAR DE 25A-30mA | Un | 144.71 | 19.19 | 163.9
71451 | INTERRUPTOR DIFERENCIAL RESIDUAL (D.R.) BIPOLAR DE 40A-30mA | Un | 167.52 | 19.19 | 186.71
71452 | INTERRUPTOR DIFERENCIAL RESIDUAL (D.R.) BIPOLAR DE 63A-30mA | Un | 180.79 | 19.19 | 199.98
71455 | INTERRUPTOR DIFERENCIAL RESIDUAL (D.R.) TETRAPOLAR DE 25A-30mA | Un | 169.89 | 31.99 | 201.88
71456 | INTERRUPTOR DIFERENCIAL RESIDUAL (D.R.) TETRAPOLAR DE 40A-30mA | Un | 187.9 | 31.99 | 219.89
71457 | INTERRUPTOR DIFERENCIAL RESIDUAL (D.R.) TETRAPOLAR DE 63A-30mA | Un | 193.49 | 31.99 | 225.48
71460 | ISOLADOR EPOXI 25X30 (BUJAO) | Un | 8.31 | 9.6 | 17.91
71461 | ISOLADOR EPOXI 30X30 (BUJAO) | Un | 9.47 | 9.6 | 19.07
71462 | ISOLADOR EPOXI 40X30 (BUJAO) | Un | 11.52 | 9.6 | 21.12
71463 | ISOLADOR EPOXI 50X40 (BUJAO) | Un | 15.53 | 9.6 | 25.13
71464 | ISOLADOR EPOXI 60X30 (BUJAO) | Un | 17.22 | 9.6 | 26.82
71465 | ISOLADOR EPOXI 60 X 50 (BUJAO) | Un | 26.69 | 9.6 | 36.29
71470 | ISOLADOR DE BAQUELITA COM CHAPA DE ENCOSTO | Un | 7.49 | 11.71 | 19.2
71471 | ISOLADOR DE BAQUELITE SIMPLES COM SUPORTE E BRAÇADEIRA METÁLICA 1.1/2" | Un | 16.49 | 11.19 | 27.68
71472 | ISOLADOR DE BAQUELITE SIMPLES COM GRAPA PARA CHUMBAR 100 MM | Un | 7.16 | 11.71 | 18.87
71473 | ISOLADOR DE BAQUELITE REFORÇADO FIXAÇÃO PARA QUINA DE 90º | Un | 17.68 | 23.41 | 41.09
71474 | ISOLADOR DE BAQUELITE SIMPLES COM CALHA | Un | 22.47 | 11.71 | 34.18
71476 | ISOLADOR DE ANCORAGEM POLIMÉRICO 15KV | un | 85.56 | 6.39 | 91.95
71480 | ISOLADOR ROLDANA PORCELANA 72 X 72 MM | Un | 6.86 | 6.39 | 13.25
71481 | ISOLADOR ROLDANA PORCELANA 76 X 79 MM | Un | 9.52 | 6.39 | 15.91
71490 | ISOLADOR ROLDANA PVC PEQUENO (101) | Un | 0.39 | 4.8 | 5.19
71491 | ISOLADOR ROLDANA PVC MEDIO (102) | Un | 0.68 | 4.8 | 5.48
71492 | ISOLADOR ROLDANA PVC GRANDE (103) | Un | 0.9 | 6.39 | 7.29
71500 | ISOLADOR, PINO 15 KV ROSCA 25 MM | Un | 30.83 | 6.39 | 37.22
71510 | LAÇO PREFORMADO DE DISTRIBUICAO | Un | 6.12 | 6.39 | 12.51
71520 | LAMPADA A VAPOR DE MERCURIO 125 W | Un | 24.68 | 2.56 | 27.24
71521 | LAMPADA A VAPOR MERCURIO 250 W | Un | 39.33 | 2.56 | 41.89
71522 | LAMPADA A VAPOR MERCURIO 400 W | Un | 45.12 | 2.56 | 47.68
71523 | LAMPADA A VAPOR METALICO 2000 W | Un | 703.97 | 2.56 | 706.53
71524 | LAMPADA VAPOR METALICO OVOIDE 70 W | Un | 52.14 | 2.56 | 54.7
71525 | LAMPADA VAPOR METALICO OVOIDE 150 W | Un | 56.29 | 2.56 | 58.85
71526 | LAMPADA VAPOR METALICO OVOIDE 250W | Un | 67.06 | 2.56 | 69.62
71527 | LAMPADA VAPOR METALICO OVOIDE 400 W | Un | 84.19 | 2.56 | 86.75
71528 | LAMPADA VAPOR METALICO TUBULAR 1000 W | Un | 396.85 | 2.56 | 399.41
71537 | LÂMPADA BULBO LED, BASE E27, BIVOLT 8/9 W, 800 A 900 LUMENS, LUZ BRANCA | un | 8.13 | 2.56 | 10.69
71538 | LÂMPADA BULBO LED, BASE E27, BIVOLT 12/15 W, 1000 A 1400 LUMENS, LUZ BRANCA | un | 12.14 | 2.56 | 14.7
71539 | LÂMPADA BULBO LED, BASE E27, BIVOLT 17/20 W, 1500 A 1900 LUMENS, LUZ BRANCA | un | 20.3 | 2.56 | 22.86
71540 | LÂMPADA BULBO LED, BASE E27, BIVOLT 30 W, 2400 A 3000 LUMENS, LUZ BRANCA | un | 33.33 | 2.56 | 35.89
71541 | LÂMPADA TUBULAR LED, BASE G13, BIVOLT 8/10 W, 900 A 1000 LUMENS, LUZ BRANCA | un | 16.38 | 2.56 | 18.94
71542 | LÂMPADA TUBULAR LED, BASE G13, BIVOLT 15/20 W, 1800 A 1900 LUMENS, LUZ BRANCA | un | 22 | 2.56 | 24.56
71543 | LÂMPADA TUBULAR LED, BASE G13, BIVOLT 26 W, 3900 LUMENS, LUZ BRANCA | un | 127.78 | 2.56 | 130.34
71560 | LAMPADA MISTA DE 160 W | Un | 30.47 | 2.56 | 33.03
71561 | LAMPADA MISTA 250 W | Un | 32.69 | 2.56 | 35.25
71562 | LAMPADA MISTA 500 W | Un | 57.42 | 2.56 | 59.98
71590 | LAMPADA VAPOR DE SODIO OVOIDE 150 W | Un | 45.78 | 2.56 | 48.34
71591 | LAMPADA VAPOR DE SODIO (OVOIDE) 250 W | Un | 51.6 | 2.56 | 54.16
71592 | LAMPADA VAPOR DE SODIO (OVOIDE) 400W | Un | 54.86 | 2.56 | 57.42
71598 | LUMINÁRIA DE EMERGÊNCIA 30 LEDS | un | 22.64 | 5.33 | 27.97
71603 | LUMINÁRIA LED PARA ILUMINAÇÃO PÚBLICA 240W A 280W | un | 1373.64 | 16 | 1389.64
71609 | LUMINÁRIA BLINDADA PARA TETO COM GRADE ( MÉDIA ) - BASE E-27 | Un | 133.18 | 10.32 | 143.5
71610 | LUMINÁRIA TIPO ARANDELA DE USO EXTERNO BLINDADA COM GRADE ( PEQUENA ) - BASE E-27 | un | 116.41 | 10.32 | 126.73
71612 | LUMINÁRIA TIPO ARANDELA DE USO EXTERNO BLINDADA COM GRADE ( MÉDIA ) - BASE E-27 | un | 131.02 | 10.32 | 141.34
71613 | LUMINÁRIA TIPO ARANDELA DE USO EXTERNO BLINDADA COM GRADE ( GRANDE ) - BASE E-27 | un | 188.4 | 10.32 | 198.72
71614 | LUMINÁRIA TIPO ARANDELA DE USO INTERNO - BASE E-27 | un | 119.83 | 10.32 | 130.15
71615 | LUMINÁRIA TIPO ARANDELA DE USO EXTERNO - BASE E-27 | un | 142.34 | 10.32 | 152.66
71626 | LUMINÁRIA PARA JARDIM COM POSTE 2,50 M COM 01 GLOBO - INCLUSO BASE DE CONCRETO PADRÃO GOINFRA E FIXAÇÃO | un | 432.47 | 79.47 | 511.94
71627 | LUMINÁRIA PARA JARDIM COM POSTE 2,50 M COM 02 GLOBOS - INCLUSO BASE DE CONCRETO PADRÃO GOINFRA E FIXAÇÃO | un | 525.56 | 89.78 | 615.34
71630 | LUMINÁRIA DE EMBUTIR REGULÁVEL ("OLHO DE BOI") - BASE E-27 - INCLUSO CORTE NO FORRO | Un | 68.85 | 10.64 | 79.49
71640 | LUMINÁRIA TIPO SINALIZADOR PARA 01 LÂMPADA | Un | 101.44 | 10.32 | 111.76
71642 | LUMINÁRIA TIPO SINALIZADOR PARA 02 LÂMPADAS | Un | 231.73 | 10.32 | 242.05
71645 | LUMINÁRIA TIPO PLAFON DE SOBREPOR REDONDA PARA 02 LÂMPADAS | un | 193.77 | 10.32 | 204.09
71646 | LUMINÁRIA PLAFON LED QUADRADA DE SOBREPOR, 18W, 20X20 CM (MEDIDAS APROXIMADAS) | un | 35.93 | 10.32 | 46.25
71647 | LUMINÁRIA PLAFON LED QUADRADA DE EMBUTIR, 18W, 20X20 CM (MEDIDAS APROXIMADAS) - INCLUSO CORTE NO FORRO | un | 29.7 | 10.6 | 40.3
71648 | LUMINÁRIA PLAFON LED QUADRADA DE SOBREPOR, 30W, 40X40 CM (MEDIDAS APROXIMADAS) | un | 167.1 | 10.32 | 177.42
71649 | LUMINÁRIA PLAFON LED QUADRADA DE EMBUTIR, 30W, 40X40 CM (MEDIDAS APROXIMADAS) - INCLUSO CORTE NO FORRO | un | 155.1 | 11.35 | 166.45
71655 | LUMINÁRIA CIRCULAR SEM VIDRO PARA QUADRA ATE 400 W - BASE E-40 | Un | 194.47 | 10.32 | 204.79
71660 | LUMINÁRIA CIRCULAR COM VIDRO PARA QUADRA ATÉ 400 W - BASE E-40 | Un | 283.48 | 10.32 | 293.8
71661 | LUMINÁRIA LED CIRCULAR PARA QUADRA 200W | un | 996.78 | 10.32 | 1007.1
71670 | LUMINÁRIA DE SOBREPOR USO AO TEMPO (TARTARUGA) - BASE E-27 | Un | 112.54 | 10.32 | 122.86
71679 | LUMINÁRIA - BASE EM CONCRETO PADRÃO GOINFRA PARA AS LUMINÁRIAS TIPO PROJETOR (CASO NECESSÁRIO ) | un | 46.11 | 25.16 | 71.27
71682 | LUMINÁRIA TIPO PROJETOR CIRCULAR ATÉ 200 W - BASE E-27 | un | 72.27 | 10.32 | 82.59
71683 | LUMINÁRIA TIPO PROJETOR CIRCULAR ATÉ 400 W - BASE E-40 | un | 371.23 | 10.32 | 381.55
71684 | LUMINÁRIA TIPO PROJETOR RETANGULAR ATÉ 400 W - BASE E-40 | un | 162.22 | 10.32 | 172.54
71685 | LUMINÁRIA TIPO PROJETOR RETANGULAR COM PORTA REATOR ATÉ 400 W - BASE E-40 | un | 391.23 | 10.32 | 401.55
71686 | LUMINÁRIA TIPO PROJETOR RETANGULAR ATÉ 1000 W - BASE E-40 | un | 346.57 | 10.32 | 356.89
71687 | LUMINÁRIA TIPO PROJETOR RETANGULAR ATÉ 2000 W - BASE E-40 | un | 468.65 | 10.32 | 478.97
71688 | LUMINÁRIA TIPO SPOT DE SOBREPOR PARA 01 LÂMPADA | un | 62.9 | 10.32 | 73.22
71689 | LUMINÁRIA TIPO SPOT DE SOBREPOR PARA 02 LÂMPADAS | un | 95.9 | 10.32 | 106.22
71690 | LUMINÁRIA LED RETANGULAR DE EMBUTIR COM REFLETOR DE ALUMÍNIO E ALETAS, DE 36W A 39W - INCLUSO CORTE NO FORRO | un | 351.87 | 14.38 | 366.25
71691 | LUMINÁRIA LED QUADRADA DE EMBUTIR COM REFLETOR DE ALUMÍNIO E ALETAS, 36W A 39W - INCLUSO CORTE NO FORRO | un | 382.27 | 15.33 | 397.6
71692 | LUMINÁRIA LED RETANGULAR DE SOBREPOR COM REFLETOR DE ALUMÍNIO COM ALETAS, DE 36W A 39W | un | 383.26 | 12.37 | 395.63
71693 | LUMINÁRIA LED QUADRADA DE SOBREPOR COM REFLETOR DE ALUMÍNIO COM ALETAS, DE 36W A 39W | un | 394.89 | 12.37 | 407.26
71694 | LUMINÁRIA PLAFON LED QUADRADA DE SOBREPOR, 36W, 60X60 CM (MEDIDAS APROXIMADAS) | un | 248.64 | 10.32 | 258.96
71695 | LUMINÁRIA PLAFON LED QUADRADA DE EMBUTIR, 36W, 60X60 CM (MEDIDAS APROXIMADAS) - INCLUSO CORTE NO FORRO | un | 198.5 | 12.79 | 211.29
71696 | LUMINÁRIA LED PARA JARDIM COM POSTE 3,00 M COM 01 LUMINÁRIA PLANA - INCLUSO BASE DE CONCRETO PADRÃO GOINFRA E FIXAÇÃO | un | 1817.67 | 87.46 | 1905.13
71697 | LUMINÁRIA LED PARA JARDIM COM POSTE 3,00 M COM 02 LUMINÁRIAS PLANAS - INCLUSO BASE DE CONCRETO PADRÃO GOINFRA E FIXAÇÃO | un | 3009.47 | 97.78 | 3107.25
71698 | LUMINÁRIA LED TIPO PROJETOR RETANGULAR DE 80W A 100W | un | 397.49 | 10.32 | 407.81
71700 | LUVA EM AÇO GALVANIZADO DIÂMETRO 1/2" | Un | 2.79 | 0.96 | 3.75
71701 | LUVA EM AÇO GALVANIZADO DIÂMETRO 3/4" | Un | 2.22 | 1.28 | 3.5
71702 | LUVA EM AÇO GALVANIZADO DIÂMETRO 1" | Un | 3.26 | 1.92 | 5.18
71703 | LUVA EM AÇO GALVANIZADO DIÂMETRO 1.1/4" | Un | 4.02 | 2.56 | 6.58
71704 | LUVA EM AÇO GALVANIZADO DIÂMETRO 1.1/2" | Un | 5.34 | 3.52 | 8.86
71705 | LUVA EM AÇO GALVANIZADO DIÂMETRO 2" | Un | 13.63 | 4.16 | 17.79
71706 | LUVA EM AÇO GALVANIZADO DIÂMETRO 2.1/2" | Un | 15.03 | 8 | 23.03
71707 | LUVA EM AÇO GALVANIZADO DIÂMETRO 3" | Un | 20.08 | 13.76 | 33.84
71708 | LUVA EM AÇO GALVANIZADO DIÂMETRO 4" | Un | 26.89 | 17.6 | 44.49
71710 | LUVA DE REDUÇÃO EM AÇO GALVANIZADO 1.1/2" X 3/4" | Un | 16.58 | 8.96 | 25.54
71720 | LUVA EM AÇO ZINCADO DIÂMETRO 1/2" | Un | 1.45 | 0.96 | 2.41
71721 | LUVA EM AÇO ZINCADO DIÂMETRO 1" | Un | 2.29 | 1.92 | 4.21
71722 | LUVA EM AÇO ZINCADO DIÂMETRO 3/4" | Un | 1.72 | 1.28 | 3
71723 | LUVA EM AÇO ZINCADO DIÂMETRO 1.1/4" | Un | 3.75 | 2.56 | 6.31
71724 | LUVA EM AÇO ZINCADO DIÂMETRO 1.1/2" | Un | 4.13 | 3.52 | 7.65
71725 | LUVA EM AÇO ZINCADO DIÂMETRO 2" | Un | 8.04 | 4.16 | 12.2
71726 | LUVA EM AÇO ZINCADO DIÂMETRO 2.1/2" | Un | 9.22 | 8 | 17.22
71727 | LUVA EM AÇO ZINCADO DIÂMETRO 3" | Un | 13.27 | 13.76 | 27.03
71728 | LUVA EM AÇO ZINCADO DIÂMETRO 4" | Un | 18.13 | 17.6 | 35.73
71740 | LUVA PVC ROSQUEAVEL DIAMETRO 1/2" | Un | 0.74 | 0.64 | 1.38
71741 | LUVA PVC ROSQUEAVEL DIAMETRO 3/4" | Un | 1.1 | 0.96 | 2.06
71742 | LUVA PVC ROSQUEAVEL DIAMETRO 1" | Un | 1.65 | 1.6 | 3.25
71743 | LUVA PVC ROSQUEAVEL DIAMETRO 1.1/4" | Un | 2.38 | 2.24 | 4.62
71744 | LUVA PVC ROSQUEAVEL DIAMETRO 1.1/2" | Un | 3.32 | 2.87 | 6.19
71745 | LUVA PVC ROSQUEAVEL DIAMETRO 2" | Un | 4.4 | 3.2 | 7.6
71746 | LUVA PVC ROSQUEAVEL DIAMETRO 2.1/2" | Un | 9.12 | 6.39 | 15.51
71747 | LUVA PVC ROSQUEAVEL DIAMETRO 3" | Un | 11.39 | 12.15 | 23.54
71748 | LUVA PVC ROSQUEAVEL DIAMETRO 4" | Un | 20.47 | 15.36 | 35.83
71750 | MANILHA-SAPATILHA EM AÇO GALVANIZADO | un | 16.88 | 12.8 | 29.68
71761 | MURETA DE MEDIÇÃO EM ALVENARIA 1 1/2 V.(35CM) REBOCADA, C/ PINTURA ACRÍLICA E LAJE EM CONCRETO 20MPA MALHA 8.0MM CADA 10CM REVESTIDA C/ARGAMASSA 1:3 C/ IMPERMEABILIZANTE | m2 | 247.07 | 170.9 | 417.97
71764 | MÃO FRANCESA SIMPLES LARGURA DE 50 MM | Un | 5.9 | 5.12 | 11.02
71765 | MAO FRANCESA PLANA DE ACO GALVANIZADO 726 MM | Un | 23.36 | 4.8 | 28.16
71768 | MASSA EPOXI CAIXA DE 250 G | Un | 26.21 | 11.04 | 37.25
71773 | NIPLE METALICO Fo.Zo. DIAMETRO 1" | Un | 11.4 | 3.2 | 14.6
71774 | NIPLE METALICO Fo.Zo. DIAMETRO 1 1/4" | un | 14.03 | 3.2 | 17.23
71776 | NIPLE METALICO Fo.Zo. DIAMETRO 2.1/2" | Un | 47.1 | 8 | 55.1
71777 | NIPLE METALICO Fo.Zo. DIAMETRO 3" | Un | 75.51 | 13.76 | 89.27
71780 | NIPLE METALICO Fo.Zo. DIAMETRO 4" | Un | 97.15 | 17.6 | 114.75
71791 | NIPLE DUPLO FERRO GALVANIZADO 2" | Un | 26.33 | 8.96 | 35.29
71795 | OLHAL PARA PARAFUSO | un | 12.29 | 9.6 | 21.89
71796 | ORGANIZADOR DE CABOS (GUIA) PARA RACK 19" 1U | Un | 30.09 | 4.8 | 34.89
71801 | PADRAO MONOFASICO 10 MM2 H=5 METROS | Un | 660.06 | 72.89 | 732.95
71805 | PADRAO MONOFASICO, 10 MM2 H=7 METROS | Un | 1074.73 | 73.28 | 1148.01
71820 | PADRAO TRIFASICO 16 MM2 H=7 METROS | Un | 2091.01 | 73.28 | 2164.29
71821 | PADRAO TRIFASICO 10 MM2 H=5 METROS | Un | 1083.39 | 72.89 | 1156.28
71822 | PADRAO TRIFASICO, 10 MM2 H=7 METROS | Un | 1591.4 | 73.28 | 1664.68
71823 | PADRAO TRIFASICO 16 MM2 H=5 METROS | Un | 1449.64 | 72.89 | 1522.53
71824 | PADRÃO TRIFASICO 35 MM H=7 METROS | Un | 3283.99 | 73.28 | 3357.27
71825 | PADRÃO TRIFASICO 35 MM H=5 METROS | Un | 2355.06 | 72.89 | 2427.95
71826 | PADRÃO TRIFASICO 25 MM H=7 METROS | Un | 2750.84 | 73.28 | 2824.12
71827 | PADRÃO TRIFASICO 25 MM H=5 METROS | Un | 1828.67 | 72.89 | 1901.56
71831 | PARA RAIOS FRANKLIM 4 PONTAS | Un | 131.88 | 47.99 | 179.87
71833 | PARA RAIOS DISTRIBUIDOR POLIMÉRICO ÓXIDO DE ZINCO S/CENTELHADOR C/ DESLIGAMENTO AUTOMÁTICO 15KV,10KA | Un | 197.7 | 47.99 | 245.69
71835 | PARAFUSO CABEÇA ABAULADA (FRANCES) M16 X 45 MM | Un | 4.18 | 0.21 | 4.39
71837 | PARAFUSO CABEÇA ABAULADA (FRANCES) M16 X 70 MM | un | 4.69 | 0.21 | 4.9
71838 | PARAFUSO COM PORCA GAIOLA PARA RACK COM 12MM E ROSCA M5 | un | 0.71 | 0.21 | 0.92
71840 | PARAFUSO MAQUINA 16 X 125 MM | Un | 8.19 | 0.21 | 8.4
71841 | PARAFUSO CABEÇA ABAULADA (FRANCES) M16 X 150 MM | Un | 10.7 | 0.21 | 10.91
71850 | PARAFUSO DE AJUSTE TIPO DZ ATE 25A | Un | 6.92 | 1.6 | 8.52
71851 | PARAFUSO DE AJUSTE TIPO DZ ATE 63A | Un | 9.84 | 1.6 | 11.44
71860 | PARAFUSO P/BUCHA S-5 | Un | 0.11 | 0.32 | 0.43
71861 | PARAFUSO P/BUCHA S-6 | Un | 0.12 | 0.32 | 0.44
71862 | PARAFUSO P/BUCHA S-8 | Un | 0.26 | 0.58 | 0.84
71863 | PARAFUSO P/BUCHA S-10 | Un | 0.56 | 0.91 | 1.47
71864 | PARAFUSO P/BUCHA S-12 | Un | 0.67 | 1.49 | 2.16
71870 | PARAFUSO SEXTAVADO D = 1/4" X 5/8" | Un | 0.29 | 0.21 | 0.5
71871 | PARAFUSO SEXTAVADO D = 3/8" X 3/4" | Un | 0.62 | 0.21 | 0.83
71872 | PARAFUSO SEXTAVADO CABEÇA LENTILHA D = 1/4" X 5/8" | Un | 0.25 | 0.21 | 0.46
71880 | PARAFUSO ROSCA DUPLA ACO GALVANIZADO 16 X 150 C/ PORCAS | Un | 17.2 | 0.21 | 17.41
71885 | PATCH CORD COMPRIMENTO DE 1,50 M - CAT.6 | un | 27.14 | 4.16 | 31.3
71886 | PATCH CORD COMPRIMENTO DE 2,50 M - CAT.6 | Un | 43.98 | 4.16 | 48.14
71887 | PATCH PANEL PADRÃO 19" CAT. 6, COM 24 PORTAS | Un | 698.27 | 55.98 | 754.25
71973 | PINO ISOLADOR PARA CRUZETA POLIMÉRICA 15 KV, ROSCA 25 MM | Un | 24.58 | 8.63 | 33.21
71980 | PORCA QUADRADA DE ACO GALVANIZADO 16 X 2 | Un | 1.44 | 0.21 | 1.65
71981 | PORCA SEXTAVADA DIAMETRO 1/4" | Un | 0.15 | 0.21 | 0.36
71982 | PORCA SEXTAVADA DIAMETRO 5/16" | Un | 0.18 | 0.21 | 0.39
71983 | PORCA LOSANGULAR D=1/4" | Un | 1 | 0.21 | 1.21
71991 | POSTE SIMPLES CÔNICO CONTÍNUO, CIRCULAR, RETO, COM DIÂMETRO NOMINAL DE 60MM NA EXTREMIDADE, GALVANIZADO A FOGO, Hútil= 7 M - ENGASTADO EM CONCRETO COM FCK = 13,5 MPA | Un | 1307.19 | 18.23 | 1325.42
71992 | POSTE SIMPLES CÔNICO CONTÍNUO, CIRCULAR, RETO, COM DIÂMETRO NOMINAL DE 60MM NA EXTREMIDADE, GALVANIZADO A FOGO, Hútil=10 M - ENGASTADO EM CONCRETO COM FCK = 13,5 MPA | Un | 2014.14 | 18.23 | 2032.37
71993 | POSTE SIMPLES,CÔNICO CONTÍNUO, CIRCULAR, RETO, COM DIÂMETRO NOMINAL DE 60MM NA EXTREMIDADE, GALVANIZADO A FOGO, Hútil= 12 M - ENGASTADO EM CONCRETO COM FCK = 13,5 MPA | Un | 2761.19 | 26.42 | 2787.61
71995 | POSTE - ENGASTAMENTO SIMPLES PARA POSTE DE CONCRETO SEÇÃO DUPLO "T" | m3 | 0 | 46.93 | 46.93
71996 | POSTE - FUNDAÇÃO EM CONCRETO SIMPLES DA BASE DOS POSTES 10/600 PARA TRAFO ( DIAM. 1000MM) | m | 336.43 | 268.15 | 604.58
71997 | POSTE - FUNDAÇÃO EM CONCRETO SIMPLES DA BASE DOS POSTES 11/600 PARA TRAFO ( DIAM. 1000MM) | m | 357.46 | 302.69 | 660.15
71998 | POSTE - FUNDAÇÃO EM CONCRETO SIMPLES DA BASE DOS POSTES 13/600 PARA REDE ( DIAM. 1000MM) | m | 356.21 | 339.78 | 695.99
71999 | POSTE - FUNDAÇÃO EM CONCRETO ARMADO DA BASE DOS POSTES PARA REDE ( DIAM. 1200MM) | m | 644.07 | 535.72 | 1179.79
72000 | POSTE - ENGASTAMENTO SIMPLES PARA POSTE DE CONCRETO SEÇÃO CIRCULAR | m3 | 0 | 43.12 | 43.12
72001 | POSTE DE CONCRETO DT 10/300 - SEM FUNDAÇÃO/CONCRETO | Un | 1337.42 | 0 | 1337.42
72005 | POSTE DE CONCRETO DT 20/1300 - SEM FUNDAÇÃO/CONCRETO | Un | 9630 | 0 | 9630
72010 | POSTE DE CONCRETO DT 20/1500 - SEM FUNDAÇÃO/CONCRETO | Un | 14150 | 0 | 14150
72015 | POSTE DE CONCRETO DT 21/1500 - SEM FUNDAÇÃO/CONCRETO | Un | 12250 | 0 | 12250
72020 | POSTE DE CONCRETO DT 22/1500 - SEM FUNDAÇÃO/CONCRETO | Un | 13290 | 0 | 13290
72025 | POSTE DE CONCRETO DT 23/1300 - SEM FUNDAÇÃO/CONCRETO | Un | 12900 | 0 | 12900
72030 | POSTE DE CONCRETO DT 23/1500 - SEM FUNDAÇÃO/CONCRETO | Un | 14500 | 0 | 14500
72035 | POSTE DE CONCRETO DT 24/1500 - SEM FUNDAÇÃO/CONCRETO | Un | 15700 | 0 | 15700
72040 | POSTE DE CONCRETO DT 25/1500 - SEM FUNDAÇÃO/CONCRETO | Un | 16900 | 0 | 16900
72042 | POSTE DE CONCRETO SC 10/600 - SEM FUNDAÇÃO/CONCRETO | un | 3010.83 | 0 | 3010.83
72060 | POSTE DE CONCRETO SC 11/400 - SEM FUNDAÇÃO/CONCRETO | Un | 2608.49 | 0 | 2608.49
72061 | POSTE DE CONCRETO SC 11/600 - SEM FUNDAÇÃO/CONCRETO | Un | 3277.73 | 0 | 3277.73
72062 | POSTE DE CONCRETO SC 16/200 - SEM FUNDAÇÃO/CONCRETO | un | 3648.04 | 0 | 3648.04
72080 | POSTE/TRAFO - CAMINHÃO MUNCK 12 TON. (MÍNIMO 4H/DIA) | H | 200 | 0 | 200
72085 | POSTE/TRAFO - GUINDASTE 30 TON.(MÍNIMO 10H/DIA) | H | 265 | 0 | 265
72145 | PROTETOR PARA PARA-RAIO POLIMÉRICO | un | 25.04 | 0.48 | 25.52
72160 | PULSADOR CAMPAINHA | Un | 9.37 | 6.72 | 16.09
72170 | QUADRO DE DISTRIBUIÇÃO DE EMBUTIR EM PVC CB 12E - 80A | Un | 85.98 | 47.99 | 133.97
72171 | QUADRO DE DISTRIBUIÇÃO DE EMBUTIR EM PVC CB 24E - 80A | un | 174.16 | 95.97 | 270.13
72172 | QUADRO DE DISTRIBUIÇÃO DE EMBUTIR EM PVC CB 36E - 80A | un | 293 | 127.96 | 420.96
72173 | QUADRO DE DISTRIBUIÇÃO DE EMBUTIR EM PVC CB 48E - 80A | un | 329.2 | 191.94 | 521.14
72190 | QUADRO DE DISTRIBUIÇÃO DE EMBUTIR METÁLICO CB-24E - 150A | Un | 1432.32 | 95.97 | 1528.29
72198 | QUADRO DE DISTRIBUIÇÃO DE EMBUTIR METÁLICO CB-34E - 150A | Un | 1519 | 127.96 | 1646.96
72201 | QUADRO DE DISTRIBUIÇÃO DE EMBUTIR METÁLICO CB-44E - 150A | Un | 1839.74 | 191.94 | 2031.68
72205 | QUADRO DE DISTRIBUIÇÃO DE EMBUTIR METÁLICO CB-56E - 225A | Un | 2231 | 191.94 | 2422.94
72206 | QUADRO DE DISTRIBUIÇÃO DE EMBUTIR METÁLICO CB-70E - 225A | un | 2769.04 | 191.94 | 2960.98
72226 | RACK FECHADO DE PAREDE COM PORTA EM ACRÍLICO - 12 U´S | un | 699.24 | 5.33 | 704.57
72227 | RACK FECHADO DE PISO COM PORTA EM ACRÍLICO - 24 U´S | un | 1655.72 | 2.67 | 1658.39
72228 | RACK FECHADO DE PISO COM PORTA EM ACRÍLICO - 36 U´S | un | 2303.66 | 2.67 | 2306.33
72235 | REATOR AFP USO EXTERNO V.METALICO 70 W | Un | 92.85 | 5.63 | 98.48
72236 | REATOR AFP USO EXTERNO V.METALICO 150 W | Un | 114.61 | 5.63 | 120.24
72237 | REATOR AFP USO EXTERNO V.METALICO 250 W | Un | 134.24 | 5.63 | 139.87
72238 | REATOR AFP USO EXTERNO V.METALICO 400 W | Un | 155.05 | 5.63 | 160.68
72239 | REATOR AFP USO EXTERNO V.METÁLICO 1000 W. | Un | 477.92 | 5.63 | 483.55
72240 | REATOR AFP USO EXTERNO V.METALICO 2000 W | Un | 938 | 5.63 | 943.63
72241 | REATOR INTERNO V. MERCÚRIO AFP 1 X 125 W | Un | 44.68 | 5.63 | 50.31
72242 | REATOR INTERNO V. MERCÚRIO AFP 1 X 250 W | Un | 95.85 | 5.63 | 101.48
72243 | REATOR INTERNO V. MERCÚRIO AFP 1 X 400 W | Un | 101.47 | 5.63 | 107.1
72244 | REATOR EXTERNO V. MERCÚRIO AFP 1 X 125 W | Un | 66.34 | 5.63 | 71.97
72245 | REATOR EXTERNO V. MERCÚRIO AFP 1 X 250 W | Un | 79.54 | 5.63 | 85.17
72250 | REATOR EXTERNO V. MERCÚRIO AFP 1 X 400 W | Un | 94.2 | 5.63 | 99.83
72267 | REDUÇÃO A ESQUERDA 100 X 50MM PARA ELETROCALHA | Un | 22.3 | 5.12 | 27.42
72268 | REDUÇÃO A DIREITA 100 X 50 MM PARA ELETROCALHA | Un | 23.6 | 5.12 | 28.72
72269 | REDUÇÃO CONCÊNTRICA 100 X 50 MM PARA ELETROCALHA | Un | 20.52 | 5.12 | 25.64
72291 | REGUA COM 8 TOMADAS | Un | 68.54 | 3.2 | 71.74
72300 | RELE BIMETALICO REGULAGEM 0,63 - 1,00A | Un | 61.17 | 9.6 | 70.77
72301 | RELE BIMETALICO REGULAGEM 1,0 - 1,60A | Un | 90.67 | 9.6 | 100.27
72302 | RELE BIMETALICO REGULAGEM 1,6 - 2,5A | Un | 92.89 | 9.6 | 102.49
72303 | RELE BIMETALICO REGULAGEM 10 - 16A | Un | 131.7 | 11.19 | 142.89
72304 | RELE BIMETALICO REGULAGEM 16 - 25A | Un | 164.96 | 11.19 | 176.15
72305 | RELE BIMETALICO REGULAGEM 2,5 - 4A | Un | 100.96 | 9.6 | 110.56
72306 | RELE BIMETALICO REGULAGEM 20 - 32A | Un | 190.72 | 11.19 | 201.91
72307 | RELE BIMETALICO REGULAGEM 25 - 30A | Un | 187.44 | 11.19 | 198.63
72308 | RELE BIMETALICO REGULAGEM 32 - 50A | Un | 207.71 | 11.19 | 218.9
72309 | RELE BIMETALICO REGULAGEM 4 - 6,3A | Un | 117.33 | 9.6 | 126.93
72310 | RELE BIMETALICO REGULAGEM 50 - 63A | Un | 292.89 | 12.8 | 305.69
72311 | RELE BIMETALICO REGULAGEM 6,3 - 10A | Un | 123.4 | 9.6 | 133
72312 | RELE BIMETALICO REGULAGEM 8 - 12,5A | Un | 128.79 | 11.19 | 139.98
72320 | RELE FOTO ELETRICO COM BASE | Un | 32.97 | 31.99 | 64.96
72325 | SAIDA HORIZONTAL PARA ELETRODUTO D=3/4" | Un | 2.2 | 3.84 | 6.04
72326 | SAIDA HORIZONTAL PARA ELETRODUTO D=1" | Un | 2.48 | 3.84 | 6.32
72327 | SAIDA VERTICAL PARA ELETRODUTO D=3/4" | Un | 3.2 | 3.84 | 7.04
72328 | SAIDA VERTICAL PARA ELETRODUTO D=1" | Un | 3.32 | 3.84 | 7.16
72329 | SAPATILHA DE AÇO GALVANIZADO PARA POSTE COM TRANSFORMADOR | un | 3.62 | 12.8 | 16.42
72330 | SELA DE AÇO GALVANIZADA PARA CRUZETA POLIMÉRICA 15 KV | Un | 26.2 | 16 | 42.2
72335 | SELA AÇO GALVANIZADO PARA CRUZETA POLIMÉRICA 34,5KV | Un | 26.64 | 16 | 42.64
72338 | SIRENE METALICA ALCANCE 500 M | Un | 1580 | 19.19 | 1599.19
72341 | SOQUETE ANTIVIBRATORIO PARA LAMPADA TUBULAR | Un | 2.53 | 2.11 | 4.64
72366 | SUPORTE PARA 1 PÉTALA PARA LUMINÁRIA DE ILUMINAÇÃO PÚBLICA | Un | 121.25 | 8 | 129.25
72367 | SUPORTE PARA 2 PÉTALAS PARA LUMINÁRIA DE ILUMINAÇÃO PÚBLICA | Un | 142 | 8 | 150
72368 | SUPORTE PARA 3 PÉTALAS PARA LUMINÁRIA DE ILUMINAÇÃO PÚBLICA | Un | 170 | 8 | 178
72369 | SUPORTE PARA 4 PÉTALAS PARA LUMINÁRIA DE ILUMINAÇÃO PÚBLICA | Un | 198.5 | 8 | 206.5
72370 | SUPORTE PARA TRANSFORMADOR EM POSTE DE CONCRETO CIRCULAR | Un | 245.32 | 47.99 | 293.31
72371 | SUP0RTE VERTICAL PARA CANTONEIRA 50 X 50 MM | Un | 3.34 | 3.84 | 7.18
72372 | SUPORTE DE AÇO GALVANIZADO PARA FIXAÇÃO DO PÁRA-RAIO POLIMÉRICO | un | 46.69 | 12.8 | 59.49
72373 | SUPORTE Z COMPLETO | un | 49.8 | 12.8 | 62.6
72374 | TE HORIZONTAL PARA ELETROCALHA 50 X 50 MM | Un | 23.81 | 5.12 | 28.93
72375 | TE VERTICAL DE DESCIDA PARA ELETROCALHA 50 X 50 MM | Un | 24.93 | 5.12 | 30.05
72376 | TAMPA DE ENCAIXE PARA ELETROCALHA DE 50 X 50 MM | M | 6.55 | 6.39 | 12.94
72385 | TAMPA CEGA PARA CONDULETE DE PVC | Un | 3.45 | 0.96 | 4.41
72395 | TAMPA CEGA PARA CONDULETE METÁLICO | Un | 3.97 | 0.96 | 4.93
72397 | TAMPA CEGA PLÁSTICA 4"X2" COM FURO CENTRAL (PARA TV/SOM...) | un | 3.5 | 0.96 | 4.46
72400 | TAMPA CEGA PLASTICA QUADRADA 4"X4" | Un | 6.65 | 0.96 | 7.61
72420 | TAMPA CEGA PLASTICA REDONDA 4"X4" | Un | 5.1 | 0.96 | 6.06
72425 | TAMPA CEGA PLASTICA RETANGULAR 4"X2" | Un | 4.29 | 0.96 | 5.25
72430 | TAMPA PARA CONDULETE DE PVC PARA 1 INTERRUPTOR | Un | 4.36 | 0.96 | 5.32
72435 | TAMPA PARA CONDULETE DE PVC PARA 2 INTERRUPTORES | Un | 4.5 | 0.96 | 5.46
72441 | TAMPA PARA CONDULETE DE PVC PARA 1 TOMADA | un | 4.33 | 0.96 | 5.29
72442 | TAMPA PARA CONDULETE DE PVC PARA 1 INTERRUPTOR E 1 TOMADA | un | 4.38 | 0.96 | 5.34
72450 | TAMPA DE Fo.Fo. R1 COM BASE | Un | 432.4 | 3.2 | 435.6
72455 | TAMPA DE Fo.Fo. R2 COM BASE | Un | 787.22 | 8 | 795.22
72460 | TAMPA PARA CONDULETE METÁLICO PARA 1 INTERRUPTOR E 1 TOMADA | Un | 5.74 | 0.96 | 6.7
72465 | TAMPA PARA CONDULETE METÁLICO PARA 2 INTERRUPTORES | Un | 6.26 | 0.96 | 7.22
72475 | TAMPA PARA CONDULETE METÁLICO PARA 1 INTERRUPTOR | Un | 5.7 | 0.96 | 6.66
72476 | TAMPA PARA CONDULETE METÁLICO PARA 1 TOMADA | un | 4.79 | 0.96 | 5.75
72500 | TERMINAL DE PRESSAO 1,5 MM2 | Un | 0.5 | 9.6 | 10.1
72501 | TERMINAL DE PRESSAO 2,5 MM2 | Un | 0.62 | 9.6 | 10.22
72510 | TERMINAL DE PRESSAO 4 MM2 | Un | 2 | 9.6 | 11.6
72515 | TERMINAL DE PRESSAO 6 MM2 | Un | 4.55 | 11.19 | 15.74
72518 | TERMINAL DE PRESSAO 10 MM2 | Un | 3.94 | 11.19 | 15.13
72520 | TERMINAL DE PRESSAO 16 MM2 | Un | 4.9 | 11.19 | 16.09
72523 | TERMINAL DE PRESSAO 25 MM2 | Un | 6.35 | 12.8 | 19.15
72528 | TERMINAL DE PRESSAO 35 MM2 | Un | 6.38 | 12.8 | 19.18
72532 | TERMINAL DE PRESSAO 50 MM2 | Un | 9.08 | 12.8 | 21.88
72535 | TERMINAL DE PRESSAO 70 MMM2 | Un | 10.17 | 14.39 | 24.56
72538 | TERMINAL DE PRESSAO 95 MM2 | Un | 7.7 | 14.39 | 22.09
72545 | TERMINAL DE PRESSAO 120 MM2 | Un | 17.66 | 14.39 | 32.05
72550 | TERMINAL DE PRESSAO 150 MM2 | Un | 19.88 | 16 | 35.88
72556 | TOMADA LOGICA RJ-45 TIPO KEYSTONE JACK, CAT. 6 | Un | 27.57 | 11.84 | 39.41
72560 | TERMINAL PARA ELETROCALHA 50 X 50 MM | Un | 15.22 | 5.12 | 20.34
72570 | TOMADA HEXAGONAL 2P + T - 10A - 250V (LINHA X OU EQUIVALENTE) | Un | 10.09 | 9.28 | 19.37
72575 | TOMADA HEXAGONAL 2P + T - 20A - 250V (LINHA X OU EQUIVALENTE) | Un | 16.26 | 9.28 | 25.54
72578 | TOMADA HEXAGONAL 2P + T - 10A - 250V | Un | 8.04 | 9.28 | 17.32
72579 | TOMADA HEXAGONAL DUPLA 2P + T - 10A - 250V | un | 13.89 | 10.24 | 24.13
72585 | TOMADA HEXAGONAL 2P + T - 20A - 250V | Un | 11.77 | 9.28 | 21.05
72591 | TOMADA TELEFÔNICA RJ-11 | Un | 13.58 | 11.84 | 25.42
72596 | TOMADA LÓGICA RJ-45 CAT. 6 (LINHA X OU EQUIVALENTE) | Un | 25.44 | 11.84 | 37.28
72600 | TRANSFORMADOR TRIFASICO 75 KVA 13,8KV - A ÓLEO | Un | 21000 | 127.96 | 21127.96
72601 | TRANSFORMADOR TRIFASICO 150 KVA 13,8KV - A ÓLEO | Un | 36000 | 127.96 | 36127.96
72611 | TRANSFORMADOR TRIFASICO 112,5 KVA 13,8KV - A ÓLEO | Un | 26000 | 127.96 | 26127.96
72612 | TRANSFORMADOR TRIFASICO 225 KVA, 13,8 KV - A ÓLEO | Un | 47462.75 | 159.95 | 47622.7
72613 | TRANSFORMADOR TRIFASICO 300 KVA,13,8 KV - SECO | Un | 52500 | 191.94 | 52691.94
72614 | TRANSFORMADOR TRIFASICO 500 KVA, 13,8 KV - SECO | Un | 65950 | 191.94 | 66141.94
72618 | TRANSFORMADOR DE CORRENTE RELAÇÃO 200:5 A | un | 46.73 | 10.66 | 57.39
72619 | TRANSFORMADOR DE CORRENTE RELAÇÃO 400:5 A | Un | 109.78 | 10.66 | 120.44
72620 | TRANSFORMADOR DE CORRENTE RELAÇÃO 600:5 A | Un | 171.23 | 10.66 | 181.89
72621 | TRANSFORMADOR DE CORRENTE RELAÇÃO 800:5 A | un | 198.51 | 10.66 | 209.17
72630 | TRILHO OU SUPORTE PARA BORNE TERMINAL | M | 9.77 | 9.6 | 19.37
72637 | TUBO FERRO GALVANIZADO DIAM. 1.1/2" | M | 73.37 | 19.84 | 93.21
72638 | CARTUCHO PORTA FUSÍVEL 15 kV 100A | Un | 15.78 | 5.12 | 20.9
72660 | VERGALHAO ROSCA TOTAL D=1/4" | M | 4.78 | 7.67 | 12.45
72661 | VERGALHAO ROSCA TOTAL D=5/16" | M | 8.14 | 7.67 | 15.81
170 | INSTALAÇÕES HIDRO-SANITÁRIAS
80000 | INSTALAÇÕES HIDROSSANITÁRIAS | S/U | 0 | 0 | 0
80500 | L O U C A S E M E T A I S |  | 0 | 0 | 0
80501 | V A S O S A N I T A R I O / A C E S S O R I O S |  | 0 | 0 | 0
80502 | VASO SANITÁRIO CONVENCIONAL (1ª LINHA) | Un | 249.26 | 60.46 | 309.72
80503 | VASO SANITÁRIO PARA PcD SEM ABERTURA FRONTAL (1ª LINHA) | un | 732.94 | 60.46 | 793.4
80504 | VASO SANITÁRIO COM CAIXA ACOPLADA COM DUPLO ACIONAMENTO (1ª LINHA) - COMPLETO EXCLUSO O ASSENTO | Un | 529.67 | 76.78 | 606.45
80505 | VASO SANITÁRIO PARA PcD COM CAIXA ACOPLADA COM DUPLO ACIONAMENTO (1ª LINHA) - COMPLETO EXCLUSO O ASSENTO | un | 1135.99 | 76.78 | 1212.77
80508 | BACIA TURCA COM TUBO DE LIGAÇÃO | Un | 593.21 | 63.98 | 657.19
80510 | ANEL DE VEDAÇÃO PARA VASO SANITÁRIO | Un | 12.49 | 4.8 | 17.29
80511 | CAIXA DE DESCARGA EXTERNA | Un | 49.69 | 31.99 | 81.68
80512 | TUBO DE DESCIDA PARA CAIXA DE DESCARGA ( LONGO 1 1/4" ) | Un | 13.03 | 10.24 | 23.27
80513 | TUBO PARA VÁLVULA DE DESCARGA ( CURTO 1.1/4" ) | Un | 11.43 | 10.24 | 21.67
80514 | TUBO DE LIGACAO PVC CROMADO 1.1/2" / ESPUDE - (ENTRADA) | Un | 35.33 | 4.48 | 39.81
80515 | VÁLVULA DE DESCARGA DUPLO ACIONAMENTO COM ACABAMENTO CROMADO | Un | 190.67 | 52.08 | 242.75
80517 | VÁLVULA DE DESCARGA DUPLO ACIONAMENTO COM ACABAMENTO CROMADO ANTIVANDALISMO | Un | 316.69 | 52.08 | 368.77
80518 | VÁLVULA DE DESCARGA COM SISTEMA PASSANTE EM POLÍMERO - OPÇÃO ECONÔMICA ( ALTA SEGURANÇA) | Un | 115.7 | 69.74 | 185.44
80519 | VÁLVULA DE DESCARGA PARA PcD COM ACABAMENTO CROMADO ANTIVANDALISMO | un | 425.86 | 52.08 | 477.94
80520 | CONJUNTO DE FIXACAO P/VASO SANITARIO (PAR) | CJ | 4.85 | 6.39 | 11.24
80526 | ASSENTO EM POLIPROPILENO COM SISTEMA DE FECHAMENTO SUAVE PARA VASO SANITÁRIO | Un | 157.86 | 4.8 | 162.66
80530 | PORTA PAPEL HIGIÊNICO EM LOUÇA - EMBUTIR | Un | 42.07 | 15.43 | 57.5
80532 | PORTA PAPEL HIGIÊNICO EM METAL/ACABAMENTO CROMADO | Un | 34.77 | 11.19 | 45.96
80540 | L A V A T O R I O / A C E S S O R I O S |  | 0 | 0 | 0
80541 | LAVATÓRIO MÉDIO COM COLUNA | Un | 194.88 | 55.66 | 250.54
80542 | LAVATÓRIO MÉDIO SEM COLUNA | Un | 100.6 | 52.46 | 153.06
80543 | LAVATÓRIO DE CANTO SEM COLUNA | un | 178.5 | 52.46 | 230.96
80550 | FIXACAO P/LAVATORIO (PAR) | PAR | 4.15 | 4.8 | 8.95
80555 | LIGAÇÃO FLEXÍVEL METÁLICA DIAM.1/2"(ENGATE) | Un | 52.01 | 8 | 60.01
80556 | LIGAÇÃO FLEXÍVEL PVC DIAM.1/2" (ENGATE) | Un | 3.53 | 8 | 11.53
80560 | SIFAO PARA LAVATORIO METALICO DIAM.1"X1.1/2" | Un | 168.93 | 11.52 | 180.45
80561 | SIFAO PARA LAVATORIO PVC DIAM.1"X1.1/2" | Un | 12.4 | 11.52 | 23.92
80562 | SIFAO FLEXIVEL UNIVERSAL (SANFONADO) EM PVC PARA LAVATORIO | Un | 11.97 | 11.52 | 23.49
80563 | SIFAO PARA LAVATORIO PVC CROMADO DIAM.1"X1.1/2" | Un | 50.03 | 11.52 | 61.55
80564 | SIFAO FLEXIVEL UNIVERSAL (SANFONADO) EM PVC CROMADO PARA LAVATORIO | un | 45.55 | 11.52 | 57.07
80570 | TORNEIRA DE MESA PARA LAVATÓRIO DIÂMETRO DE 1/2" | Un | 61.94 | 6.39 | 68.33
80572 | TORNEIRA DE MESA COM FECHAMENTO AUTOMÁTICO TEMPORIZADO PARA LAVATÓRIO DIÂMETRO DE 1/2" | un | 123.76 | 6.39 | 130.15
80573 | TORNEIRA DE MESA PARA PcD COM FECHAMENTO AUTOMÁTICO TEMPORIZADO PARA LAVATÓRIO DIÂMETRO DE 1/2" | un | 732.35 | 6.39 | 738.74
80580 | VALVULA PARA LAVATORIO OU BEBEDOURO METALICO DIAMETRO 1" | Un | 69.24 | 4.8 | 74.04
80587 | CUBA DE LOUÇA DE EMBUTIR REDONDA | un | 89.23 | 12.48 | 101.71
80590 | CUBA DE LOUCA DE EMBUTIR OVAL MÉDIA | Un | 101.39 | 12.48 | 113.87
80600 | M I C T O R I O/A C E S S O R I O S |  | 0 | 0 | 0
80601 | MICTORIO DE LOUCA C/SIFAO INTEGRADO | Un | 394.26 | 55.98 | 450.24
80610 | KIT DE FIXAÇÃO PARA MICTORIO DE LOUCA (ESPUDE,CONEXÃO ENTR.PARAFUSOS) | Un | 88.5 | 28.79 | 117.29
80613 | SIFÃO METÁLICO 1 1/2" X 2" P/MICTÓRIO | Un | 198.76 | 11.52 | 210.28
80620 | VÁLVULA PVC DE 1" P/MICTÓRIO TIPO COCHO | Un | 15.52 | 4.8 | 20.32
80621 | VÁLVULA DE DESCARGA PARA MICTÓRIO DIÂMETRO 1/2" FECHAMENTO AUTOMÁTICO TEMPORIZADO | Un | 274.89 | 19.51 | 294.4
80650 | P I A / A C E S S O R I O S |  | 0 | 0 | 0
80651 | PIA MÁRMORE/GRANITO SINTÉTICO 1,20X0,54 M | Un | 202.7 | 73.92 | 276.62
80652 | PIA MÁRMORE/GRANITO SINTÉTICO 2,00 X 0,54 M | Un | 418.09 | 123.2 | 541.29
80656 | TORNEIRA DE MESA PARA PIA DIÂMETRO DE 1/2" - BICA MÓVEL | un | 143.4 | 6.39 | 149.79
80660 | TORNEIRA DE PAREDE PARA PIA OU BEBEDOURO DIÂMETRO DE 1/2" E 3/4" | Un | 129.22 | 6.39 | 135.61
80670 | SIFAO PARA PIA 1.1/2" X 2" METAL | Un | 198.83 | 11.52 | 210.35
80671 | SIFAO PARA PIA 1.1/2" X 2" PVC | Un | 14.08 | 11.52 | 25.6
80672 | SIFAO PARA PIA 1.1/2"X2" PVC CROMADO | Un | 42.82 | 11.52 | 54.34
80680 | VALVULA PARA PIA TIPO AMERICANA DIAMETRO 3.1/2" (METALICA) | Un | 62.51 | 7.04 | 69.55
80686 | CUBA INOX 56X34X17CM E=0,6MM-AÇO 304 (CUBA Nº2) | Un | 280.85 | 12.48 | 293.33
80687 | CUBA INOX 35X40X15CM E=0,6MM-AÇO 304 (CUBA Nº 3) | Un | 120.69 | 12.48 | 133.17
80688 | CUBA INOX 46X30X15CM E=0,6MM-AÇO 304 (CUBA Nº 1) | Un | 154.2 | 12.48 | 166.68
80689 | CUBA INOX 50X40X20CM E=0,7MM-AÇO 304 | Un | 312.24 | 12.48 | 324.72
80693 | TANQUE (PANELAO) INOX 60 X 70 X 40 CM CH.18 | Un | 1666.95 | 16 | 1682.95
80720 | F I L T R O / C H U V E I R O |  | 0 | 0 | 0
80721 | CHUVEIRO ELÉTRICO EM PVC COM BRAÇO METÁLICO | Un | 87.06 | 16 | 103.06
80723 | CHUVEIRO PVC COM BRACO DE PVC (DUCHA FRIA) | Un | 12.75 | 16 | 28.75
80725 | CHUVEIRO METÁLICO COM BRAÇO METÁLICO (DUCHA FRIA) | Un | 98.73 | 16 | 114.73
80730 | CABIDE TIPO GANCHO EM LOUÇA | Un | 17.26 | 12.33 | 29.59
80732 | PORTA TOALHA HASTE LONGA EM METAL/ACABAMENTO CROMADO | Un | 35.31 | 11.19 | 46.5
80733 | PORTA TOALHA HASTE CURTA EM METAL/ACABAMENTO CROMADO | Un | 31.11 | 11.19 | 42.3
80740 | MEIA SABONETEIRA EM LOUÇA DE EMBUTIR | Un | 50.37 | 15.43 | 65.8
80741 | SABONETEIRA EM METAL / ACABAMENTO CROMADO | Un | 25.18 | 8 | 33.18
80752 | FILTRO CENTRAL EM AÇO INOX 304 VAZÃO DE 3.000 L/H | Un | 6334.14 | 23.99 | 6358.13
80800 | T A N Q U E S / T O R N E I R A S J A R D I M S |  | 0 | 0 | 0
80801 | TANQUE MARMORE/GRANITO SINTÉTICO C/UMA CUBA E 1 BATEDOR | Un | 267.97 | 31.99 | 299.96
80802 | TANQUE MARMORE/GRANITO SINTÉTICO C/DUAS CUBAS E 1 BATEDOR | Un | 417.26 | 47.99 | 465.25
80803 | TANQUE MARMORE/GRANITO SINTÉTICO / 1 BATEDOR | Un | 229 | 25.6 | 254.6
80804 | TANQUE DE LOUÇA COM COLUNA TAMANHO MÉDIO | Un | 635.35 | 61.23 | 696.58
80805 | TANQUE DE AÇO INOX - CHAPA 0,7MM | Un | 823.69 | 57.71 | 881.4
80810 | TORNEIRA DE PAREDE PARA TANQUE COM AREJADOR DIÂMETRO DE 1/2" E 3/4" | Un | 77.24 | 6.39 | 83.63
80811 | TORNEIRA DE JARDIM COM BICO PARA MANGUEIRA DIÂMETRO DE 1/2" E 3/4" | Un | 48.59 | 6.39 | 54.98
80819 | SIFÃO METÁLICO PARA TANQUE DE 1 1/4" X 1 1/2" | un | 180.19 | 11.52 | 191.71
80820 | SIFAO PARA TANQUE 1" X 1.1/2" - PVC | Un | 16.07 | 11.52 | 27.59
80821 | TUBO DE DESPEJO P/ VÁLVULA (PIA/TANQUE) | Un | 9.39 | 8 | 17.39
80830 | VÁLVULA PARA TANQUE METÁLICA DIAM. 1" SEM LADRAO | Un | 25.45 | 4.8 | 30.25
80840 | TAMPA T-5 ARTICULADA 20X20 | Un | 43.29 | 1.54 | 44.83
80845 | CAIXA DE ALVENARIA 20x20x25 CM (MEDIDAS INTERNAS) COM REVESTIMENTO IMPERMEABILIZADO, FUNDO DE BRITA SEM TAMPA - PARA REGISTRO/TORNEIRA JARDIM | Un | 22.63 | 31.65 | 54.28
80900 | R E G I S T R O S |  | 0 | 0 | 0
80901 | REGISTRO GAVETA BRUTO DIAMETRO 1/2" | Un | 33.85 | 17.28 | 51.13
80902 | REGISTRO DE GAVETA BRUTO DIAMETRO 3/4" | Un | 38.61 | 17.28 | 55.89
80903 | REGISTRO DE GAVETA BRUTO DIAMETRO 1" | Un | 59.54 | 17.28 | 76.82
80904 | REGISTRO DE GAVETA BRUTO DIAMETRO 1.1/4" | Un | 65.9 | 27.19 | 93.09
80905 | REGISTRO DE GAVETA BRUTO DIAMETRO 1.1/2" | Un | 97.76 | 27.19 | 124.95
80906 | REGISTRO DE GAVETA BRUTO DIAMETRO 2" | Un | 171.55 | 27.19 | 198.74
80910 | REGISTRO DE GAVETA BRUTO DIAMETRO 2.1/2" | Un | 275.84 | 36.79 | 312.63
80911 | REGISTRO DE GAVETA BRUTO DIAMETRO 3" | Un | 324.62 | 36.79 | 361.41
80912 | REGISTRO DE GAVETA BRUTO DIAMETRO 4" | Un | 833.7 | 47.35 | 881.05
80925 | REGISTRO DE GAVETA C/CANOPLA DIAMETRO 1/2" | Un | 65.68 | 19.51 | 85.19
80926 | REGISTRO DE GAVETA C/CANOPLA DIAMETRO 3/4" | Un | 77.22 | 19.51 | 96.73
80927 | REGISTRO DE GAVETA C/CANOPLA DIAMETRO 1" | Un | 108.25 | 19.51 | 127.76
80928 | REGISTRO DE GAVETA C/CANOPLA DIAMETRO 1.1/4" | Un | 141.67 | 30.39 | 172.06
80929 | REGISTRO DE GAVETA C/CANOPLA DIAMETRO 1.1/2" | Un | 161.33 | 30.39 | 191.72
80945 | REGISTRO DE PRESSAO C/CANOPLA CROMADO DIAM.1/2" | Un | 66.51 | 19.51 | 86.02
80946 | REGISTRO DE PRESSAO C/CANOPLA CROMADA DIAM.3/4" | Un | 73.95 | 19.51 | 93.46
80975 | REGISTRO DE ESFERA DIAM.1/2" | Un | 40.13 | 17.28 | 57.41
80976 | REGISTRO DE ESFERA DIAMETRO 3/4" | Un | 46.71 | 17.28 | 63.99
80977 | REGISTRO DE ESFERA DIAMETRO 1" | Un | 63.42 | 17.28 | 80.7
80978 | REGISTRO DE ESFERA DIAMETRO 1.1/4" | Un | 118.84 | 27.19 | 146.03
80979 | REGISTRO DE ESFERA DIAMETRO 1.1/2" | Un | 146.42 | 27.19 | 173.61
80980 | REGISTRO DE ESFERA DIAMETRO 2" | Un | 205.9 | 27.19 | 233.09
80981 | REGISTRO DE ESFERA DIAMETRO 2.1/2" | Un | 516.63 | 36.79 | 553.42
80982 | REGISTRO DE ESFERA DIAM.3" | Un | 582.34 | 36.79 | 619.13
80983 | REGISTRO DE ESFERA DIAMETRO 4" | Un | 972.52 | 47.35 | 1019.87
81000 | AGUA FRIA |  | 0 | 0 | 0
81001 | T U B O S DE P V C S O L D A V E L |  | 0 | 0 | 0
81002 | TUBO SOLDAVEL PVC MARROM DIAM. 20 MM | m | 3.41 | 2.85 | 6.26
81003 | TUBO SOLDAVEL PVC MARROM DIAM. 25 MM | M | 4.01 | 3.84 | 7.85
81004 | TUBO SOLDAVEL PVC MARROM DIAM. 32 MM | m | 9.75 | 4.13 | 13.88
81005 | TUBO SOLDAVEL PVC MARROM DIAM. 40 MM | m | 13.79 | 6.34 | 20.13
81006 | TUBO SOLDAVEL PVC MARROM DIAM. 50 MM | m | 15.11 | 7.14 | 22.25
81007 | TUBO SOLDAVEL PVC MARROM DIAM. 60 MM | m | 24.08 | 9.5 | 33.58
81008 | TUBO SOLDAVEL PVC MARROM DIAM. 75 MM | m | 41.89 | 12.98 | 54.87
81009 | TUBO SOLDAVEL PVC MARROM DIAM. 85 MM | m | 52.11 | 15.19 | 67.3
81010 | TUBO SOLDAVEL PVC MARROM DIAM. 110 MM | m | 82.04 | 16.47 | 98.51
81040 | A D A P T A D O R E S DE P V C S O L D A V E |  | 0 | 0 | 0
81041 | ADAPTADOR PVC SOLDÁVEL LONGO COM FLANGES LIVRES PARA CAIXA D'ÁGUA 25X3/4" | Un | 16.27 | 2.87 | 19.14
81042 | ADAPTADOR PVC SOLDÁVEL LONGO COM FLANGES LIVRES PARA CAIXA D'ÁGUA 32X1" | Un | 21.07 | 2.87 | 23.94
81043 | ADAPTADOR PVC SOLDÁVEL LONGO COM FLANGES LIVRES PARA CAIXA D'ÁGUA 50X1.1/2 | Un | 50.04 | 4.48 | 54.52
81044 | ADAPTADOR PVC SOLDÁVEL LONGO COM FLANGES LIVRES PARA CAIXA D'ÁGUA 60X2" | Un | 51.57 | 4.48 | 56.05
81046 | ADAPTADOR PVC SOLDÁVEL LONGO COM FLANGES LIVRES PARA CAIXA D'ÁGUA 110 X 4" | Un | 342.77 | 7.36 | 350.13
81055 | ADAPTADOR SOLDÁVEL COM FLANGES LIVRES PARA CAIXA D'ÁGUA 25X3/4" | Un | 14.03 | 2.87 | 16.9
81056 | ADAPTADOR SOLDÁVEL COM FLANGES LIVRES PARA CAIXA D'ÁGUA 32X1" | Un | 26.24 | 2.87 | 29.11
81057 | ADAPTADOR SOLDÁVEL COM FLANGES LIVRES PARA CAIXA D'ÁGUA 40X1.1/4" | Un | 28.55 | 4.48 | 33.03
81058 | ADAPTADOR PVC SOLDÁVEL LONGO COM FLANGES LIVRES PARA CAIXA D'ÁGUA 50X1.1/2" | Un | 31.83 | 4.48 | 36.31
81065 | ADAPTADOR SOLDÁVEL CURTO COM BOLSA E ROSCA PARA REGISTRO 20X1/2" | Un | 0.9 | 2.87 | 3.77
81066 | ADAPTADOR SOLDÁVEL CURTO C/ BOLSA E ROSCA PARA REGISTRO 25X3/4" | Un | 1.03 | 2.87 | 3.9
81067 | ADAPTADOR SOLDÁVEL CURTO C/ BOLSA E ROSCA PARA REGISTRO 32X1" | Un | 2.28 | 2.87 | 5.15
81068 | ADAPTADOR SOLDÁVEL CURTO C/ BOLSA E ROSCA PARA REGISTRO 40X1 1/4" | Un | 3.64 | 4.48 | 8.12
81069 | ADAPTADOR SOLDÁVEL CURTO COM BOLSA E ROSCA PARA REGISTRO 50MMX1.1/2" | Un | 5.8 | 4.48 | 10.28
81070 | ADAPTADOR SOLDÁVEL CURTO C/ BOLSA E ROSCA PARA REGISTRO 60X2" | Un | 13.63 | 4.48 | 18.11
81071 | ADAPTADOR SOLDAVEL CURTO COM BOLSA E ROSCA PARA REGISTRO 75X2.1/2" | Un | 20.67 | 5.91 | 26.58
81072 | ADAPTADOR SOLDAVEL CURTO C/ BOLSA E ROSCA PARA REGISTRO 85 X 3" | Un | 27.33 | 5.91 | 33.24
81073 | ADAPTADOR SOLDAVEL CURTO COM BOLSA E ROSCA PARA REGISTRO 110 X 4" | Un | 48.24 | 7.36 | 55.6
81083 | ADAPTADOR PVC COM JUNTA ELASTICA PARA SIFAO METÁLICO 40MM X 1.1/2" | Un | 2.44 | 8 | 10.44
81084 | ADAPTADOR PVC PARA SIFÃO PVC 40 MM X 1.1/4" | Un | 2.14 | 4.48 | 6.62
81085 | ADAPTADOR PARA VÁLVULA DE PIA, LAVATÓRIO E TANQUE 40 MM | Un | 1.81 | 4.48 | 6.29
81100 | L U V A S DE P V C |  | 0 | 0 | 0
81101 | LUVA SOLDAVEL DIAMETRO 20 mm | Un | 0.97 | 2.87 | 3.84
81102 | LUVA SOLDAVEL DIAMETRO 25 mm | Un | 0.97 | 2.87 | 3.84
81103 | LUVA SOLDAVEL DIAMETRO 32 mm | Un | 2.7 | 2.87 | 5.57
81104 | LUVA SOLDAVEL DIAMETRO 40 mm | Un | 5.21 | 4.48 | 9.69
81105 | LUVA SOLDAVEL DIAMETRO 50 mm | Un | 6.01 | 4.48 | 10.49
81106 | LUVA SOLDAVEL DIAMETRO 60 mm | Un | 13.79 | 4.48 | 18.27
81107 | LUVA SOLDAVEL DIAMETRO 75 mm | Un | 27.77 | 5.91 | 33.68
81108 | LUVA SOLDAVEL DIAMETRO 85 mm | Un | 37.81 | 5.91 | 43.72
81109 | LUVA SOLDAVEL DIAMETRO 110 mm | Un | 62.41 | 7.36 | 69.77
81120 | LUVA DE REDUCAO SOLDAVEL DIAMETRO 25 X 20 mm | Un | 1.59 | 2.87 | 4.46
81121 | LUVA DE REDUÇÃO SOLDÁVEL COM ROSCA 25X1/2" | Un | 1.75 | 4.8 | 6.55
81122 | LUVA DE REDUCAO SOLDAVEL DIAMETRO 32 X 25 mm | Un | 4.49 | 2.87 | 7.36
81130 | LUVA SOLDAVEL C/ROSCA DIAMETRO 20 X 1/2" | Un | 1.63 | 4.8 | 6.43
81131 | LUVA SOLDAVEL C/ROSCA DIAMETRO 25 X 3/4" | Un | 2.31 | 4.8 | 7.11
81132 | LUVA SOLDAVEL C/ROSCA DIAMETRO 32 X 1" | Un | 5.44 | 4.8 | 10.24
81133 | LUVA SOLDAVEL C/ROSCA DIAMETRO 40 X 1.1/4" | Un | 13.87 | 8 | 21.87
81134 | LUVA SOLDAVEL C/ROSCA DIAMETRO 50 X 1.1/2" | Un | 30.7 | 8 | 38.7
81144 | LUVA DE REDUÇÃO SOLDAVEL COM BUCHA DE LATAO 20 X 1/2" (AZUL) | Un | 5.1 | 4.8 | 9.9
81145 | LUVA DE REDUÇÃO SOLDÁVEL COM BUCHA LATAO 25X1/2" | Un | 5.88 | 4.8 | 10.68
81146 | LUVA DE REDUÇÃO SOLDAVEL COM BUCHA DE LATAO 25 X 3/4" (AZUL) | Un | 6.83 | 4.8 | 11.63
81160 | B U C H A S |  | 0 | 0 | 0
81161 | BUCHA DE REDUÇÃO SOLDAVEL CURTA 25 X 20 MM | Un | 0.48 | 2.87 | 3.35
81162 | BUCHA DE REDUCAO SOLDÁVEL CURTA 32 X 25 MM | Un | 1.1 | 2.87 | 3.97
81163 | BUCHA DE REDUÇÃO SOLDAVEL CURTA 40 X 32 MM | Un | 2.09 | 4.48 | 6.57
81164 | BUCHA DE REDUCAO SOLDAVEL CURTO 50 X 40 mm | Un | 4.05 | 5.44 | 9.49
81165 | BUCHA DE REDUCAO SOLDÁVEL CURTA 60 X 50 mm | Un | 6.78 | 5.76 | 12.54
81166 | BUCHA DE REDUCAO SOLDAVEL CURTA 75 X 60 mm | Un | 15.44 | 5.91 | 21.35
81167 | BUCHA DE REDUCAO SOLDAVEL CURTA 85 X 75 mm | Un | 16.43 | 5.91 | 22.34
81168 | BUCHA DE REDUCAO SOLDAVEL CURTA 110 X 85 mm | Un | 65.83 | 7.36 | 73.19
81175 | BUCHA DE REDUÇÃO SOLDAVEL LONGA 32 X 20 MM | Un | 2.85 | 2.87 | 5.72
81176 | BUCHA DE REDUCAO SOLDÁVEL LONGA 40 X 20 MM | Un | 3.84 | 4.48 | 8.32
81177 | BUCHA DE REDUÇÃO SOLDAVEL LONGA 40 X 25 MM | Un | 4.07 | 4.48 | 8.55
81178 | BUCHA DE REDUCAO SOLDÁVEL LONGA 50 X 20 mm | Un | 4.55 | 4.48 | 9.03
81179 | BUCHA DE REDUCAO SOLDAVEL LONGA 50 X 25 mm | Un | 4.77 | 4.48 | 9.25
81180 | BUCHA DE REDUCAO SOLDAVEL LONGA 50 X 32 mm | Un | 6.62 | 4.48 | 11.1
81181 | BUCHA DE REDUCAO SOLDAVEL LONGA 60 X 25 mm | Un | 9.45 | 4.48 | 13.93
81182 | BUCHA DE REDUCAO SOLDAVEL LONGA 60 X 32 mm | Un | 11.22 | 4.48 | 15.7
81183 | BUCHA DE REDUCAO SOLDAVEL LONGA 60 X 40 mm | Un | 11.97 | 4.48 | 16.45
81184 | BUCHA DE REDUCAO SOLDAVEL LONGA 60 X 50 mm | Un | 16.63 | 4.48 | 21.11
81185 | BUCHA DE REDUÇÃO SOLDÁVEL LONGA 75 X 50 MM | un | 20.15 | 5.91 | 26.06
81187 | BUCHA DE REDUÇÃO SOLDÁVEL LONGA 110 X 60 MMM | un | 47.6 | 7.36 | 54.96
81200 | N I P E L S |  | 0 | 0 | 0
81201 | NIPLE COM ROSCA DIAMETRO 1/2" | Un | 1.11 | 6.39 | 7.5
81202 | NIPLE COM ROSCA DIAMETRO 3/4" | Un | 1.55 | 6.39 | 7.94
81203 | NIPLE COM ROSCA DIAMETRO 1" | Un | 3.62 | 6.39 | 10.01
81204 | NIPLE COM ROSCA DIAMETRO 1.1/4" | Un | 5.24 | 11.19 | 16.43
81205 | NIPLE COM ROSCA DIAMETRO 1.1/2" | Un | 9.19 | 11.19 | 20.38
81206 | NIPLE COM ROSCA DIAMETRO 2" | Un | 15.24 | 11.19 | 26.43
81207 | NIPLE COM ROSCA DIAMETRO 2.1/2" | Un | 23.31 | 12.8 | 36.11
81208 | NIPLE COM ROSCA DIAMETRO 3" | Un | 27.15 | 12.8 | 39.95
81209 | NIPLE COM ROSCA DIAMETRO 4" | Un | 53.44 | 16 | 69.44
81230 | C A P |  | 0 | 0 | 0
81231 | CAP PVC ROSCAVEL DIAMETRO 1/2" (20 mm) | Un | 1.94 | 2.87 | 4.81
81232 | CAP PVC ROSCAVEL DIAMETRO 3/4" (25 mm) | Un | 2.87 | 2.87 | 5.74
81233 | CAP PVC ROSCAVEL DIAMETRO 1" (32 mm) | Un | 5.38 | 2.87 | 8.25
81234 | CAP PVC ROSCAVEL DIAMETRO 1.1/4" (40 mm) | Un | 14.38 | 4.48 | 18.86
81235 | CAP PVC ROSCAVEL DIAMETRO 1.1/2" | Un | 14.77 | 4.48 | 19.25
81236 | CAP PVC ROSCAVEL DIAMETRO 2" | Un | 21.45 | 6.08 | 27.53
81250 | CAP PVC SOLDAVEL 20 mm | Un | 1.24 | 1.44 | 2.68
81251 | CAP SOLD. DIAMETRO 25 mm | Un | 1.43 | 1.44 | 2.87
81252 | CAP PVC SOLDAVEL 32 mm | Un | 1.91 | 1.44 | 3.35
81253 | CAP PVC SOLDAVEL DIAMETRO 40 mm | Un | 4.39 | 2.24 | 6.63
81254 | CAP PVC SOLDAVEL DIAMETRO 50 mm | Un | 9.04 | 2.24 | 11.28
81255 | CAP PVC SOLDAVEL DIAMETRO 60 mm | Un | 12.41 | 2.24 | 14.65
81256 | CAP PVC SOLDAVEL DIAMETRO 75 mm | Un | 23.24 | 2.87 | 26.11
81257 | CAP PVC SOLDAVEL DIAMETRO 85 mm | Un | 54.13 | 2.94 | 57.07
81258 | CAP PVC SOLDAVEL DIAMETRO 110 mm | Un | 73.35 | 7.36 | 80.71
81300 | J O E L H O S |  | 0 | 0 | 0
81301 | JOELHO 45 GRAUS SOLDAVEL 20 MM | Un | 1.08 | 5.76 | 6.84
81302 | JOELHO 45 GRAUS SOLDAVEL 25 MM | Un | 1.92 | 5.76 | 7.68
81303 | JOELHO 45 GRAUS SOLDAVEL 32 MM | Un | 5.84 | 5.76 | 11.6
81304 | JOELHO 45 GRAUS SOLDAVEL 40 MM | Un | 8.62 | 8.96 | 17.58
81305 | JOELHO 45 GRAUS SOLDAVEL 50 MM | Un | 9.95 | 8.96 | 18.91
81306 | JOELHO 45 GRAUS SOLDAVEL 60 MM | Un | 36.99 | 8.96 | 45.95
81307 | JOELHO 45 GRAUS SOLDAVEL 75 MM | Un | 55.26 | 11.84 | 67.1
81308 | JOELHO 45 GRAUS SOLDAVEL 85 MM | Un | 76.49 | 11.84 | 88.33
81309 | JOELHO 45 GRAUS SOLDAVEL 110 MM | Un | 178.2 | 14.39 | 192.59
81320 | JOELHO 90 GRAUS SOLDAVEL DIAMETRO 20 MM | Un | 0.8 | 5.76 | 6.56
81321 | JOELHO 90 GRAUS SOLDAVEL DIAMETRO 25 MM | Un | 0.88 | 5.76 | 6.64
81322 | JOELHO 90 GRAUS SOLDAVEL DIAMETRO 32 MM (1") | Un | 2.16 | 5.76 | 7.92
81323 | JOELHO 90 GRAUS SOLDAVEL DIAMETRO 40 mm (1.1/4") | Un | 6.85 | 8.96 | 15.81
81324 | JOELHO 90 GRAUS SOLDAVEL 50 mm (MARROM) | Un | 5.8 | 8.96 | 14.76
81325 | JOELHO 90 GRAUS SOLDAVEL DIAMETRO 60 mm | Un | 25.09 | 8.96 | 34.05
81326 | JOELHO 90 GRAUS SOLDAVEL DIAMETRO 75 mm | Un | 106.64 | 11.84 | 118.48
81327 | JOELHO 90 GRAUS SOLDAVEL DIAMETRO 85 mm | Un | 129.13 | 11.84 | 140.97
81328 | JOELHO 90 GRAUS SOLDAVEL DIAMETRO 110 mm (MARROM) | Un | 194.4 | 14.39 | 208.79
81340 | JOELHO DE REDUÇÃO 90 GRAUS SOLDAVEL DIAM. 32 MM X 25 MM | Un | 4.96 | 5.76 | 10.72
81341 | JOELHO 90 GRAUS ROSCAVEL 1/2" (MARROM) | Un | 2.57 | 7.04 | 9.61
81342 | JOELHO 90 GRAUS ROSCAVEL DIAMETRO 3/4" | Un | 3.77 | 7.04 | 10.81
81343 | JOELHO 90 GRAUS ROSCAVEL DIAMETRO 1" | Un | 6.54 | 7.04 | 13.58
81350 | JOELHO 90 GRAUS SOLDAVEL/ROSCAVEL DIAM.20 X 1/2" | Un | 2.83 | 6.39 | 9.22
81351 | JOELHO 90 GRAUS SOLDAVEL/ROSCAVEL 25 X 3/4" | Un | 4.53 | 6.39 | 10.92
81360 | JOELHO DE REDUCAO 90 GRAUS SOLDÁVEL COM BUCHA LATAO 25X1/2" | Un | 7.67 | 3.65 | 11.32
81361 | JOELHO DE REDUCAO 90 GRAUS SOLDAVEL/ROSCAVEL DIAM. 25X1/2" | Un | 3.22 | 6.39 | 9.61
81368 | JOELHO 90 GRAUS SOLDAVEL COM BUCHA DE LATAO 20 X 1/2" | Un | 6.22 | 3.62 | 9.84
81369 | JOELHO 90 GRAUS SOLDAVEL COM BUCHA DE LATAO 25 X 3/4" | Un | 6.78 | 3.65 | 10.43
81375 | JOELHO DE REDUCAO 90 GRAUS COM ROSCA E BUCHA LATAO 3/4"X1/2" | Un | 17.54 | 7.04 | 24.58
81376 | JOELHO DE REDUCAO 90 GRAUS SOLDÁVEL DIAM. 25 MM X 20 MM | Un | 3.3 | 5.76 | 9.06
81380 | JOELHO 90 GRAUS C/ROSCA E BUCHA LATAO DIAM.1/2" | Un | 11.96 | 7.04 | 19
81381 | JOELHO 90 GRAUS C/ROSCA E BUCHA LATAO DIAM. 3/4 | Un | 17.29 | 7.04 | 24.33
81400 | T E |  | 0 | 0 | 0
81401 | TE 90 GRAUS SOLDAVEL DIAMETRO 20 MM | Un | 0.9 | 6.08 | 6.98
81402 | TE 90 GRAUS SOLDAVEL DIAMETRO 25 MM | Un | 1.36 | 6.08 | 7.44
81403 | TE 90 GRAUS SOLDAVEL DIAMETRO 32 MM | Un | 4.49 | 6.08 | 10.57
81404 | TE 90 GRAUS SOLDAVEL DIAMETRO 40 MM | Un | 10.87 | 9.6 | 20.47
81405 | TE 90 GRAUS SOLDAVEL DIAMETRO 50 MM | Un | 11.05 | 9.6 | 20.65
81406 | TE 90 GRAUS SOLDAVEL DIMETRO 60 MM | Un | 28.68 | 9.6 | 38.28
81407 | TE 90 GRAUS SOLDAVEL DIAMETRO 75 MM | Un | 62.86 | 14.39 | 77.25
81408 | TE 90 GRAUS SOLDAVEL DIAMETRO 85 MM | Un | 85.42 | 14.39 | 99.81
81409 | TE 90 GRAUS SOLDAVEL DIAMETRO 110 MM | Un | 141.52 | 17.6 | 159.12
81420 | TE DE REDUCAO 90 GRAUS SOLDAVEL 25 X 20 mm | Un | 3.04 | 6.08 | 9.12
81421 | TE REDUCAO 90 GRAUS SOLDAVEL 32 X 25 mm | Un | 8.21 | 6.08 | 14.29
81422 | TE REDUCAO 90 GRAUS SOLDAVEL 40 X 32 mm | Un | 10.72 | 9.6 | 20.32
81423 | TE DE REDUCAO 90 GRAUS SOLDAVEL 50X20 MM | Un | 9.04 | 9.6 | 18.64
81424 | TE REDUCAO 90 GRAUS SOLDAVEL 50 X 25 mm | Un | 9.7 | 9.6 | 19.3
81425 | TE REDUCAO 90 GRAUS SOLDAVEL 50 X 32 mm | Un | 15.75 | 9.6 | 25.35
81426 | TE REDUCAO 90 GRAUS SOLDAVEL 50 X 40 mm | Un | 23.47 | 9.6 | 33.07
81427 | TE DE REDUCAO 90 GRAUS SOLDAVEL 75 X 50 MM | Un | 58.02 | 14.39 | 72.41
81428 | TE DE REDUCAO 90 GRAUS SOLDAVEL 85 X 60 MM | Un | 75.47 | 14.39 | 89.86
81429 | TE DE REDUCAO 90 GRAUS SOLDAVEL 110 X 60 MM | Un | 183.49 | 17.6 | 201.09
81439 | TE 90 GRAUS SOLDAVEL COM ROSCA NA BOLSA CENTRAL 32 X 32 X 3/4" | Un | 11.27 | 6.39 | 17.66
81440 | TE 90 GRAUS SOLDAVEL COM ROSCA NA BOLSA CENTRAL 25 X 25 X 1/2" | Un | 4.25 | 6.39 | 10.64
81441 | TE 90 GR.SOLD.C/ROSCA NA BOLSA CENT.20X20X1/2" | Un | 4.3 | 6.39 | 10.69
81442 | TE 90 GRAUS SOLDAVEL COM ROSCA NA BOLSA CENTRAL 25 X 25 X 3/4" | Un | 6.41 | 6.39 | 12.8
81443 | TE 90 GRAUS SOLDAVEL COM BUCHA DE LATAO NA BOLSA CENTRAL 20X20X1/2" | Un | 10.22 | 6.08 | 16.3
81444 | TE 90 GRAUS SOLDAVEL COM BUCHA DE LATAO NA BOLSA CENTRAL 25X25X3/4" | Un | 12.97 | 6.08 | 19.05
81445 | TE 90 GRAUS SOLDAVEL COM BUCHA DE LATÃO NA BOLSA CENTRAL 25 X 25 X 1/2" | Un | 11.49 | 6.08 | 17.57
81460 | U N I A O |  | 0 | 0 | 0
81461 | UNIAO SOLDAVEL DIAMETRO 20 mm | Un | 8.13 | 2.87 | 11
81462 | UNIAO SOLDAVEL DIAMETRO 25 mm | Un | 9.57 | 2.87 | 12.44
81463 | UNIAO SOLDAVEL DIAMETRO 32 mm | Un | 17.96 | 2.87 | 20.83
81464 | UNIAO SOLDAVEL DIAMETRO 40 mm | Un | 25.71 | 4.48 | 30.19
81465 | UNIAO SOLDAVEL DIAMETRO 50 mm | Un | 26.27 | 4.48 | 30.75
81466 | UNIAO SOLDAVEL DIAMETRO 60 mm | Un | 85.7 | 4.48 | 90.18
81467 | UNIAO SOLDAVEL DIAMETRO 75 mm | Un | 160.36 | 6.08 | 166.44
81500 | A D E S I V O S: |  | 0 | 0 | 0
81501 | ADESIVO PLASTICO - FRASCO 850 G | Un | 66.66 | 0 | 66.66
81502 | ADESIVO PLASTICO - BISNAGA 75 G | Un | 9.23 | 0 | 9.23
81503 | SOLUCAO LIMPADORA 200 CM3 | Un | 26.73 | 0 | 26.73
81504 | SOLUCAO LIMPADORA 1000 CM3 | Un | 58.8 | 0 | 58.8
81535 | C U R V A S |  | 0 | 0 | 0
81536 | CURVA 90 GRAUS SOLDAVEL DIAMETRO 20 MM | Un | 2.66 | 5.76 | 8.42
81537 | CURVA 90 GRAUS SOLDAVEL DIAMETRO 25 MM | Un | 4.23 | 5.76 | 9.99
81538 | CURVA 90 GRAUS SOLDAVEL DIAMETRO 32 MM | Un | 8.76 | 5.76 | 14.52
81539 | CURVA 90 GRAUS SOLDAVEL DIAMETRO 40 MM | Un | 15.95 | 8.96 | 24.91
81540 | CURVA 90 GRAUS SOLDAVEL DIAMETRO 50 MM | Un | 16.42 | 8.96 | 25.38
81541 | CURVA 90 GRAUS SOLDAVEL DIAMETRO 60 MM | Un | 36.1 | 8.96 | 45.06
81550 | CURVA 45 GRAUS SOLDAVEL DIAMETRO 50 MM | Un | 13.52 | 8.96 | 22.48
81551 | CURVA 45 GRAUS SOLDAVEL DIAMETRO 75 MM | Un | 40.92 | 11.84 | 52.76
81570 | C R U Z E T A S |  | 0 | 0 | 0
81571 | CRUZETA SOLDAVEL DIAMETRO 25 mm | Un | 8.7 | 8.32 | 17.02
81572 | CRUZETA SOLDAVEL DIAMETRO 50 mm | Un | 28.49 | 12.8 | 41.29
81580 | PLUG | S/U | 0 | 0 | 0
81581 | PLUG PVC COM ROSCA 1/2" | Un | 0.95 | 2.87 | 3.82
81600 | E S G O T O S A N I T A R I O |  | 0 | 0 | 0
81601 | B U C H A S |  | 0 | 0 | 0
81602 | BUCHA DE REDUCAO LONGA 50 X 40 MM - (ESGOTO) | Un | 2.23 | 4.48 | 6.71
81640 | C A P |  | 0 | 0 | 0
81641 | CAP DIAMETRO 50 MM ESGOTO PRIMARIO | Un | 4.65 | 2.24 | 6.89
81642 | CAP DIAMETRO 75 MM ESGOTO PRIMARIO | Un | 7.43 | 2.87 | 10.3
81643 | CAP DIAMETRO 100 MM ESGOTO PRIMARIO | Un | 11.52 | 3.84 | 15.36
81660 | C O R P O DE C A I X A S I F O N A D A/R A L O |  | 0 | 0 | 0
81661 | CORPO CAIXA SIFONADA DIAM. 100 X 100 X 50 | Un | 20.92 | 7.04 | 27.96
81662 | CORPO CAIXA SIFONADA DIAM. 100 X 150 X 50 | Un | 22.17 | 7.04 | 29.21
81663 | CORPO CAIXA SIFONADA DIAM. 150 X 150 X 50 | Un | 37.04 | 7.04 | 44.08
81664 | CORPO CAIXA SIFONADA DIAM. 150 X 185 X 75 | Un | 45.77 | 7.04 | 52.81
81665 | CORPO CAIXA SIFONADA DIAM. 250 X 172 X 50 | Un | 59.7 | 7.04 | 66.74
81666 | CORPO CAIXA SIFONADA DIAM. 250 X 230 X 75 | Un | 64.41 | 7.04 | 71.45
81679 | CORPO RALO SIFONADO CONICO DIAM. 100 X 40 | Un | 6.19 | 7.04 | 13.23
81680 | CORPO RALO SECO CONICO DIAM. 100 X 40 MM | Un | 8.44 | 7.04 | 15.48
81681 | CORPO RALO SECO CILINDRICO 100 X 40 | Un | 9.77 | 7.04 | 16.81
81690 | CORPO RALO SIFONADO CILINDRICO 100 X 40 | Un | 11.24 | 7.04 | 18.28
81691 | CORPO RALO SIFONADO QUADRADO 100 X 53 X 40 | Un | 10 | 7.04 | 17.04
81695 | PROLONGAMENTO PARA CAIXA SIFONADA 100 MM | M | 15.49 | 16.63 | 32.12
81696 | PROLONGAMENTO PARA CAIXA SIFONADA 150 MM | M | 38.57 | 17.91 | 56.48
81697 | PROLONGAMENTO PARA CAIXA SIFONADA 250 MM | M | 79.12 | 19.19 | 98.31
81700 | C U R V A S |  | 0 | 0 | 0
81701 | CURVA 45 GRAUS DIAMETRO 40 MM (ESGOTO) | Un | 5.01 | 8 | 13.01
81702 | CURVA 45 GRAUS DIAMETRO 100 MM (ESGOTO) | Un | 30.76 | 10.56 | 41.32
81730 | CURVA 90 GRAUS CURTA DIAM. 40 MM (ESGOTO) | Un | 5.84 | 8.96 | 14.8
81731 | CURVA 90 GRAUS CURTA DIAM. 50 MM (ESGOTO) | Un | 11.56 | 8.96 | 20.52
81732 | CURVA 90 GRAUS CURTA DIAM. 75 MM (ESGOTO) | Un | 23.95 | 11.52 | 35.47
81733 | CURVA 90 GRAUS CURTA DIAM. 100 MM (ESGOTO) | Un | 32.27 | 14.39 | 46.66
81734 | CURVA 90 GRAUS LONGA DIAM. 40 MM (ESGOTO) | Un | 5.59 | 8.96 | 14.55
81735 | CURVA 90 GRAUS LONGA DIAM. 50 MM (ESGOTO) | Un | 12.9 | 8.96 | 21.86
81736 | CURVA 90 GRAUS LONGA DIAM. 75 MM (ESGOTO) | Un | 30.21 | 11.52 | 41.73
81737 | CURVA 90 GRAUS LONGA DIAM. 100 MM (ESGOTO) | Un | 51.65 | 14.39 | 66.04
81750 | G R E L H A S |  | 0 | 0 | 0
81751 | GRELHA QUADRADA ACO INOX ROTATIVO DIAM.100 MM | Un | 25.44 | 2.56 | 28
81752 | GRELHA QUADRADA ACO INOX ROTATIVO DIAM.150 MM | Un | 51.19 | 2.56 | 53.75
81760 | GRELHA QUADRADA ACO INOX SIMP. DIAM. 100 MM | Un | 17.1 | 2.56 | 19.66
81761 | GRELHA QUADRADA ACO INOX SIMPLES DIAM.150 MM | Un | 34.39 | 2.56 | 36.95
81770 | GRELHA QUADRADA BRANCA DIAM. 100 MM | Un | 5.36 | 2.56 | 7.92
81771 | GRELHA QUADRADA BRANCA DIAM. 150 MM | Un | 9.43 | 2.56 | 11.99
81778 | GRELHA QUADRADA CROMADA DIAM. 150 MM | Un | 27.98 | 2.56 | 30.54
81779 | GRELHA QUADRADA CROMADA DIAMETRO 100 MM | Un | 15.97 | 2.56 | 18.53
81783 | GRELHA REDONDA ACO INOX ROTATIVA DIAM. 100 MM | Un | 25.28 | 2.56 | 27.84
81784 | GRELHA REDONDA ACO INOX ROTATIVA DIAM. 150 MM | Un | 44.13 | 2.56 | 46.69
81785 | GRELHA REDONDA ACO INOX SIMPLES DIAM. 100 MM | Un | 20.57 | 2.56 | 23.13
81786 | GRELHA REDONDA ACO INOX SIMPLES DIAM. 150 MM | Un | 20.57 | 2.56 | 23.13
81790 | GRELHA REDONDA BRANCA DIAM. 100 MM | Un | 3.97 | 2.56 | 6.53
81791 | GRELHA REDONDA BRANCA DIAM. 150 MM | Un | 6.33 | 2.56 | 8.89
81792 | GRELHA REDONDA CROMADA DIAM.100 MM | Un | 11.73 | 2.56 | 14.29
81793 | GRELHA REDONDA CROMADA DIAM.150 MM | Un | 24.91 | 2.56 | 27.47
81810 | D I V E R S O S |  | 0 | 0 | 0
81811 | HIDROMETRO DIAM.RAMAL = 25 MM VAZAO =1,5 A 3 M3 | Un | 132.68 | 16 | 148.68
81815 | KIT CAVALETE D=25MM P/HIDRÔMETRO 1,5-3,0-5,0 M3/MURETA/CAIXA | Un | 195.24 | 111.33 | 306.57
81819 | BOMBA SUBMERSA VIBRATÓRIA | Un | 529 | 16 | 545
81822 | CAIXA DE PASSAGEM 40X40X80CM (MEDIDAS INTERNAS) SEM TAMPA | un | 112.61 | 162.89 | 275.5
81823 | TAMPA PARA CAIXA PASSAGEM FERRO FUNDIDO T-33 - TRÁFEGO PESADO | Un | 231.13 | 21.07 | 252.2
81824 | CAIXA DE AREIA 40X40X80CM (MEDIDAS INTERNAS), FUNDO DE BRITA COM GRELHA METÁLICA FERRO CHATO PADRÃO GOINFRA | un | 237.72 | 168.79 | 406.51
81825 | CAIXA DE PASSAGEM 60X60X80 CM (MEDIDAS INTERNAS) SEM TAMPA | Un | 160.06 | 232.81 | 392.87
81826 | TAMPA EM CONCRETO ARMADO 25 MPA E=5CM PARA A CAIXA DE PASSAGEM 60X60CM | Un | 68.89 | 12.99 | 81.88
81827 | CAIXA DE AREIA 60X60X80CM (MEDIDAS INTERNAS) FUNDO DE BRITA SEM TAMPA | Un | 152.58 | 212.35 | 364.93
81828 | CAIXA DE AREIA 60X60X80CM (MEDIDAS INTERNAS) FUNDO DE BRITA COM GRELHA METÁLICA FERRO CHATO PADRÃO GOINFRA | Un | 403.96 | 243.47 | 647.43
81829 | CAIXA DE INSPEÇÃO - TAMPA EM CONCRETO ARMADO 25 MPA E=5CM | m2 | 85.06 | 16.05 | 101.11
81830 | CAIXA DE INSPEÇÃO - LASTRO DE CONCRETO (COM ADIÇÃO DE IMPERMEABILIZANTE) 20 MPA E=5CM PARA O FUNDO | m3 | 425.26 | 353.32 | 778.58
81831 | CAIXA DE INSPEÇÃO - ALVENARIA DE 1/2 VEZ COM REVESTIMENTO INTERNO EM REBOCO PAULISTA A-14 (COM ADIÇÃO DE IMPERMEABILIZANTE) | m2 | 58.5 | 74.76 | 133.26
81832 | CAIXA DE INSPEÇÃO - ALVENARIA DE 1 VEZ COM REVESTIMENTO INTERNO EM REBOCO PAULISTA A-14 (COM ADIÇÃO DE IMPERMEABILIZANTE) | m2 | 105.7 | 111.08 | 216.78
81833 | CAIXA DE INSPEÇÃO - ESCAVAÇÃO MANUAL / REATERRO/ APILOAMENTO DO FUNDO | m3 | 0 | 39.08 | 39.08
81834 | CAIXA DE AREIA - LASTRO DE BRITA PARA O FUNDO | m3 | 169.49 | 23.06 | 192.55
81835 | CAIXA DE AREIA - TAMPA EM GRELHA DE CONCRETO ARMADO 25MPA E=5CM | m2 | 75.83 | 14.3 | 90.13
81840 | TAMPA PARA CAIXA PASSAGEM FERRO FUNDIDO T-33 - TRÁFEGO LEVE | Un | 174.56 | 21.07 | 195.63
81841 | TAMPÃO DE FERRO FUNDIDO PARA POÇO DE VISITA T-60 SIMPLES PARA TRÁFEGO LEVE | Un | 300.25 | 46.21 | 346.46
81842 | TAMPÃO DE FERRO FUNDIDO PARA POÇO DE VISITA T-60 SIMPLES PARA TRÁFEGO PESADO | Un | 539.04 | 46.21 | 585.25
81846 | CAIXA DE GORDURA E INSPEÇÃO EM PVC/ABS 19 LITROS COM TAMPA E PORTA TAMPA E CESTO DE LIMPEZA REMOVÍVEL | un | 337.02 | 28.15 | 365.17
81850 | CAIXA DE GORDURA 50 l. CONCRETO PADRÃO GOINFRA IMPERMEABILIZADA | Un | 257.56 | 149.81 | 407.37
81851 | CAIXA DE GORDURA 100 L CONCRETO PADRÃO GOINFRA IMPERMEABILIZADA | Un | 367.24 | 212.53 | 579.77
81852 | CAIXA DE GORDURA 120 L. CONCRETO PADRÃO GOINFRA IMPERMEABILIZADA | un | 411.07 | 237.4 | 648.47
81854 | CAIXA DE GORDURA 600 L. CONCRETO PADRÃO GOINFRA IMPERMEABILIZADA | un | 1572.81 | 818.69 | 2391.5
81860 | CAIXA D'AGUA POLIETILENO 500 LTS. COM TAMPA | Un | 286.36 | 95.97 | 382.33
81861 | CAIXA D'AGUA POLIETILENO 1000 LTS. COM TAMPA | Un | 502.45 | 95.97 | 598.42
81865 | FOSSA SEPTICA 1500 LITROS COM IMPERMEABILIZAÇÃO | Un | 2280.07 | 1289.94 | 3570.01
81866 | FOSSA SEPTICA 2500 LITROS COM IMPERMEABILIZAÇÃO | Un | 2899.7 | 1688.59 | 4588.29
81867 | FOSSA SEPTICA 3000 LITROS COM IMPERMEABILIZAÇÃO | Un | 3554.74 | 2168.35 | 5723.09
81868 | FOSSA SEPTICA 4500 LITROS COM IMPERMEABILIZAÇÃO | Un | 5406 | 3451.06 | 8857.06
81869 | FOSSA SEPTICA 8700 LITROS COM IMPERMEABILIZAÇÃO | Un | 8485.78 | 5401.05 | 13886.83
81874 | SUMIDOURO COM DIÂMETRO=1,60M E PROFUNDIDADE=4,50 M | Un | 777.36 | 1858.45 | 2635.81
81880 | RESERVATÓRIO METALICO TIPO TAÇA EM AÇO PATINÁVEL - V=5M3-COLUNA SECA H=6M+FUNDAÇÃO+LOGOTIPO | Un | 14552.49 | 1188.72 | 15741.21
81881 | RESERVATÓRIO METALICO TIPO TAÇA EM AÇO PATINÁVEL - V=10M3-COLUNA SECA H=6M+FUNDAÇÃO+LOGOTIPO | Un | 21148.2 | 1056.85 | 22205.05
81882 | RESERVATÓRIO METALICO TIPO TAÇA EM AÇO PATINÁVEL - V=15M3-COLUNA SECA H=6M+FUNDAÇÃO+LOGOTIPO | Un | 27865.12 | 1398.36 | 29263.48
81883 | RESERVATÓRIO METALICO TIPO TAÇA EM AÇO PATINÁVEL - V=20M3-COLUNA SECA H=6M+FUNDAÇÃO+LOGOTIPO | un | 36715.16 | 1863.47 | 38578.63
81885 | TERMINAL DE VENTILACAO DIAMETRO 50 MM (ESGOTO) | Un | 9.88 | 2.24 | 12.12
81888 | TORNEIRA BOIA DIAMETRO (3/4") 20 MM | Un | 54.12 | 8.96 | 63.08
81889 | TORNEIRA BOIA DIAMETRO 1" (25 MM ) | Un | 109.33 | 10.87 | 120.2
81890 | TORNEIRA BOIA DIAMETRO 1.1/4" - 32 MM | Un | 239.49 | 12.8 | 252.29
81891 | TORNEIRA BOIA DIAMETRO 1.1/2" (40 MM) | Un | 247.61 | 14.39 | 262
81892 | TORNEIRA BOIA DIAMETRO 2" (50 MM) | Un | 298.91 | 17.28 | 316.19
81894 | CHAVE DE BOIA AUTOMÁTICA - 15A/250V | un | 43.67 | 25.84 | 69.51
81920 | J O E L H O S |  | 0 | 0 | 0
81921 | JOELHO 45 GRAUS DIAMETRO 40 MM (ESGOTO) | Un | 2.7 | 8.96 | 11.66
81922 | JOELHO 45 GRAUS DIAMETRO 50 MM (ESGOTO) | Un | 4.64 | 8.96 | 13.6
81923 | JOELHO 45 GRAUS DIAMETRO 75 MM (ESGOTO) | Un | 9.09 | 11.52 | 20.61
81924 | JOELHO 45 GRAUS DIAMETRO 100 MM (ESGOTO) | Un | 10.06 | 14.39 | 24.45
81927 | JOELHO 90 GRAUS C/ANEL 40 MM | Un | 3.16 | 8.96 | 12.12
81928 | JOELHO 90 GRAUS C/ANEL 50 MM | Un | 3.4 | 8.96 | 12.36
81935 | JOELHO 90 GRAUS DIAMETRO 40 MM (ESGOTO) | Un | 2.69 | 8.96 | 11.65
81936 | JOELHO 90 GRAUS DIAMETRO 50 MM (ESGOTO) | Un | 3.24 | 8.96 | 12.2
81937 | JOELHO 90 GRAUS DIAMETRO 75 MM (ESGOTO) | Un | 9.07 | 11.52 | 20.59
81938 | JOELHO 90 GRAUS DIAMETRO 100 MM (ESGOTO) | Un | 9.98 | 14.39 | 24.37
81946 | JOELHO 90 GRAUS C/VISITA DIAM.100 X 50 MM | Un | 22.25 | 14.39 | 36.64
81960 | J U N C O E S |  | 0 | 0 | 0
81961 | JUNCAO 45 GRAUS DIAMETRO 40 MM (ESGOTO) | Un | 4.31 | 9.28 | 13.59
81965 | JUNCAO INVERTIDA DIAMETRO 75 X 50 MM (ESGOTO) | Un | 14.06 | 5.44 | 19.5
81970 | JUNCAO SIMPLES DIAMETRO 50 X 50 MM (ESGOTO) | Un | 8.81 | 9.28 | 18.09
81971 | JUNCAO SIMPLES DIAM. 75 X 50 MM (ESGOTO) | Un | 13.63 | 11.84 | 25.47
81972 | JUNCAO SIMPLES DIAMETRO 75 X 75 MM (ESGOTO) | Un | 15.79 | 11.84 | 27.63
81973 | JUNCAO SIMPLES DIAM. 100 X 50 MM (ESGOTO) | Un | 15.89 | 14.71 | 30.6
81974 | JUNCAO SIMPLES DIAMETRO 100 X 75 MM (ESGOTO) | Un | 22.56 | 14.71 | 37.27
81975 | JUNCAO SIMPLES DIAM. 100 X 100 MM (ESGOTO) | Un | 29.71 | 14.71 | 44.42
81981 | JUNÇÃO DUPLA DIAMETRO 75 MM | Un | 20.38 | 11.84 | 32.22
82000 | L U V A S |  | 0 | 0 | 0
82001 | LUVA SIMPLES DIAMETRO 40 MM - (ESGOTO) | Un | 1.89 | 4.48 | 6.37
82002 | LUVA SIMPLES DIAMETRO 50 MM - (ESGOTO) | Un | 3.14 | 4.48 | 7.62
82003 | LUVA SIMPLES DIAMETRO 75 MM - (ESGOTO) | Un | 6.32 | 5.76 | 12.08
82004 | LUVA SIMPLES DIAMETRO 100 mm - (ESGOTO) | Un | 6.93 | 7.36 | 14.29
82050 | P O R T A / G R E L H A |  | 0 | 0 | 0
82051 | PORTA GRELHA QUADRADA BRANCO DIAM. 150 MM | Un | 10.67 | 3.2 | 13.87
82052 | PORTA GRELHA QUADRADO CROMADO DIAM.150 MM | Un | 9.12 | 3.2 | 12.32
82053 | PORTA GRELHA QUADRADO PARA GRELHA QUADRADA DIAM. 100 MM | Un | 8.83 | 3.2 | 12.03
82054 | PORTA GRELHA QUADRADA PARA GRELHA REDONDA BRANCA 100 MM (ESGOTO) | Un | 6.14 | 3.2 | 9.34
82055 | PORTA GRELHA QUADRADA PARA GRELHA REDONDA CROMADA 100 MM (ESGOTO) | Un | 10.92 | 3.2 | 14.12
82070 | PORTA GRELHA REDONDO BRANCO DIAM. 100 MM | Un | 6.44 | 3.2 | 9.64
82071 | PORTA GRELHA REDONDO BRANCO DIAM. 150 MM | Un | 7.64 | 3.2 | 10.84
82072 | PORTA GRELHA REDONDO CROMADO DIAMETRO 150 MM | Un | 8.41 | 3.2 | 11.61
82100 | R E D U C O E S |  | 0 | 0 | 0
82101 | REDUCAO EXCENTRICA 75 X 50 MM (ESGOTO) | Un | 5.91 | 11.52 | 17.43
82102 | REDUCAO EXCENTRICA 100 X 75 MM (ESGOTO) | Un | 10.43 | 14.39 | 24.82
82103 | REDUCAO EXCENTRICA 100 X 50 MM (ESGOTO) | Un | 6.36 | 12.8 | 19.16
82150 | T A M P A S |  | 0 | 0 | 0
82151 | TAMPA CEGA QUADRADA BRANCA DIAM. 150 MM | Un | 13.22 | 2.56 | 15.78
82153 | TAMPA CEGA REDONDA BRANCA DIAM. 100 MM | Un | 4.05 | 2.56 | 6.61
82157 | TAMPA CEGA REDONDA BRANCA 250 MM | Un | 21.73 | 2.56 | 24.29
82158 | TAMPA CEGA REDONDA ALUMINIO 250 MM | Un | 84.53 | 2.56 | 87.09
82200 | T E |  | 0 | 0 | 0
82201 | TE 90 GRAUS DIAMETRO 40 MM - ESGOTO | Un | 4.02 | 9.28 | 13.3
82220 | TE DE INSPECAO DIAMETRO 100 X 75 MM (ESGOTO) | Un | 32.7 | 14.71 | 47.41
82230 | TE SANITARIO DIAMETRO 50 X 50 MM (ESGOTO) | Un | 5 | 9.28 | 14.28
82231 | TE SANITARIO DIAMETRO 75 X 50 MM (ESGOTO) | Un | 9.5 | 11.84 | 21.34
82232 | TE SANITARIO DIAMETRO 75 X 75 MM (ESGOTO) | Un | 10.45 | 11.84 | 22.29
82233 | TE SANITARIO DIAMETRO 100 X 50 MM (ESGOTO) | Un | 12.02 | 14.71 | 26.73
82234 | TE SANITARIO DIAMETRO 100 X 75 MM (ESGOTO) | Un | 13.94 | 14.71 | 28.65
82235 | TE SANITARIO DIAMETRO 100 X 100 MM (ESGOTO) | Un | 15.3 | 14.71 | 30.01
82300 | T U B O S |  | 0 | 0 | 0
82301 | TUBO SOLDAVEL PARA ESGOTO DIAMETRO 40 MM | m | 6.63 | 7.67 | 14.3
82302 | TUBO SOLDAVEL PARA ESGOTO DIAMETRO 50 MM | m | 10.14 | 9.6 | 19.74
82303 | TUBO SOLDAVEL PARA ESGOTO DIAMETRO 75 MM | m | 15.34 | 15.36 | 30.7
82304 | TUBO SOLDAVEL PARA ESGOTO DIAMETRO 100 MM | m | 15.49 | 16.63 | 32.12
82331 | TUBO LEVE PVC RIGIDO DIAMETRO 150 MM | M | 38.57 | 17.91 | 56.48
82332 | TUBO LEVE PVC RIGIDO DIAMETRO 200 MM | M | 75.66 | 19.19 | 94.85
82333 | TUBO LEVE PVC RIGIDO DIAMETRO 300 MM | M | 115.43 | 19.19 | 134.62
82334 | TUBO LEVE PVC RIGIDO DIAMETRO 250 MM | M | 78.73 | 19.19 | 97.92
82341 | TUBO DE CONCRETO SIMPLES DIAMETRO 400 MM - PS1=16 KN/M ( ÁGUAS PLUVIAIS) - CAVA 65X100CM | m | 82.72 | 38.92 | 121.64
82342 | TUBO DE CONCRETO SIMPLES DIAMETRO 600 MM - PS1=24 KN/M ( ÁGUAS PLUVIAIS) - CAVA 95X120CM | m | 140.63 | 63.9 | 204.53
82343 | TUBO DE CONCRETO SIMPLES DIAMETRO 500 MM - PS1=20 KN/M ( ÁGUAS PLUVIAIS) - CAVA 80X110CM | m | 114.66 | 50.49 | 165.15
82360 | TUBO RÍGIDO CORRUGADO PARA DRENAGEM DIAMETRO 150 MM | m | 29.34 | 18.3 | 47.64
82365 | TUBO RÍGIDO CORRUGADO PARA DRENAGEM DIAMETRO 100 MM | m | 22.68 | 16.63 | 39.31
82373 | TUBO FERRO GALVANIZADO 1/2" | m | 26.05 | 8.63 | 34.68
82374 | TUBO FERRO GALVANIZADO 3/4" | m | 33.96 | 9.6 | 43.56
82375 | TUBO FERRO GALVANIZADO 1" | m | 42.47 | 10.56 | 53.03
82376 | TUBO FERRO GALVANIZADO 1.1/4" | m | 57.62 | 16 | 73.62
82377 | TUBO FERRO GALVANIZADO 1.1/2" | m | 73.93 | 19.84 | 93.77
82378 | TUBO FERRO GALVANIZADO 2" | m | 95.76 | 23.67 | 119.43
82379 | TUBO FERRO GALVANIZADO 2.1/2" | m | 136.89 | 26.55 | 163.44
82380 | TUBO FERRO GALVANIZADO 3" | m | 163.76 | 31.03 | 194.79
82381 | TUBO FERRO GALVANIZADO 4" | m | 227.18 | 35.51 | 262.69
85000 | INCENDIOS |  | 0 | 0 | 0
85001 | EXTINTOR CO2 (6 KG) - CAPACIDADE EXTINTORA 5 BC | Un | 542.45 | 13.86 | 556.31
85003 | EXTINTOR PO QUIMICO SECO (6 KG) - CAPACIDADE EXTINTORA 20 BC | Un | 172.04 | 13.86 | 185.9
85005 | EXTINTOR AGUA PRESSURIZADA (10 LITROS) - CAPACIDADE EXTINTORA 2A | Un | 166.36 | 13.86 | 180.22
85006 | EXTINTOR MULTI USO EM PO A B C (6 KG) - CAPACIDADE EXTINTORA 3A 20BC | un | 201.36 | 13.86 | 215.22
85007 | CAIXA DE INCÊNDIO METÁLICA COM SUPORTE PARA MANGUEIRA, TAMPA E MURETA 17X45X75 CM COM PINTURA | Un | 416.44 | 170.61 | 587.05
85011 | CAIXA DE INCÊNDIO METÁLICA COM SUPORTE PARA MANGUEIRA, TAMPA E MURETA 17X60X90 CM C/PINTURA | Un | 451.59 | 161.92 | 613.51
85015 | CAIXA DE PASSEIO C/TAMPA DE FERRO FUNDIDO 40X60 CM P/INCÊNDIO | Un | 348.16 | 93.94 | 442.1
85017 | MANGUEIRA DE INCÊNDIO DI=38 MM TIPO 2 COMP. = 15 M | CJ | 416.79 | 6.39 | 423.18
85019 | MANGUEIRA DE INCENDIO DI=38 mm TIPO 2 COMP. 20M | CJ | 502.5 | 6.39 | 508.89
85023 | MANGUEIRA DE INCENDIO DI=38 mm TIPO 2 COMP. 30 M | CJ | 799.33 | 6.39 | 805.72
85025 | ESGUICHO REGULÁVEL 1.1/2" | Un | 209.38 | 2.67 | 212.05
85027 | ADAPTADOR PARA ENGATE STORZ 2.1/2" X 1.1/2" | Un | 49.94 | 4.8 | 54.74
85031 | REGISTRO GLOBO ANGULAR 2.1/2" | Un | 297.55 | 16 | 313.55
85035 | TAMPÃO CEGO COM CORRENTE 2.1/2" | Un | 135.62 | 4.8 | 140.42
85037 | TANQUE DE PRESSÃO DE 10 L | Un | 240.09 | 20.8 | 260.89
85039 | PRESSOSTATO 50 A 80 PSI | Un | 89.59 | 20.8 | 110.39
85041 | MANOMETRO - 0 A 10 KG/CM2 | Un | 146.1 | 20.8 | 166.9
85042 | SIRENE AUDIOVISUAL | un | 150 | 5.33 | 155.33
85043 | SPRINKLER PENDENTE 60º C ,COR LIQUIDO VERMELHO | Un | 31.14 | 4.8 | 35.94
85045 | NIPLE DUPLO FERRO GALVANIZADO 1" | Un | 9.73 | 6.39 | 16.12
85047 | NIPLE DUPLO FERRO GALVANIZADO 2.1/2" | Un | 40.57 | 12.8 | 53.37
85049 | NIPLE DUPLO FERRO GALVANIZADO 3" | Un | 76 | 12.8 | 88.8
85051 | NIPLE DUPLO FERRO GALVANIZADO 3" X 2 1/2" | Un | 108.18 | 12.8 | 120.98
85053 | TE DE FERRO GALVANIZADO 90º X 1" | Un | 17.32 | 14.71 | 32.03
85055 | TE DE FERRO GALVANIZADO 90º X 1 1/2" X 1" | Un | 29.78 | 24.95 | 54.73
85056 | TÊ DE FERRO GALVANIZADO 90º X 2 1/2" | un | 83.72 | 29.75 | 113.47
85057 | TE DE FERRO GALVANIZADO 90º X 3" X 3" | Un | 115.21 | 29.75 | 144.96
85058 | TE DE FERRO GALVANIZADO 4" X 3" | Un | 265.6 | 36.79 | 302.39
85061 | COTOVELO FERRO GALVANIZADO 90º X 1" | Un | 16.08 | 12.8 | 28.88
85062 | COTOVELO DE FERRO GALVANIZADO 90º X 2 1/2" | un | 71.4 | 25.6 | 97
85063 | COTOVELO FERRO GALVANIZADO 90º X 3" | Un | 103.79 | 25.6 | 129.39
85065 | COTOVELO FERRO GALVANIZADO 45º X 2.1/2" | Un | 82.57 | 25.6 | 108.17
85067 | COTOVELO FERRO GALVANIZADO 45º X 3" | Un | 108.55 | 25.6 | 134.15
85069 | BUCHA DE FERRO GALVANIZADO 1.1/2" X 1" | Un | 14.37 | 11.19 | 25.56
85071 | BUCHA FERRO GALVANIZADO 3" X 2.1/2" | Un | 41.48 | 12.8 | 54.28
85073 | UNIÃO COM ASSENTO CÔNICO DE BRONZE 3" | Un | 381.51 | 12.8 | 394.31
85075 | LUVA DE FERRO GALVANIZADO 3" X 2.1/2" | Un | 76.8 | 12.8 | 89.6
85076 | VALVULA DE RETENÇÃO HORIZONTAL 1" | Un | 94.23 | 17.28 | 111.51
85077 | VÁLVULA DE RETENÇÃO HORIZONTAL 2.1/2" | Un | 422.51 | 36.79 | 459.3
85078 | VÁLVULA DE RETENÇÃO HORIZONTAL 3" | Un | 464.64 | 36.79 | 501.43
85079 | VÁLVULA DE RETENÇÃO VERTICAL 2.1/2" | Un | 270.51 | 36.79 | 307.3
85080 | VALVULA DE RETENÇÃO VERTICAL 1" | Un | 69.16 | 17.28 | 86.44
85081 | VÁLVULA DE RETENÇÃO VERTICAL 3" | Un | 325.88 | 36.79 | 362.67
85082 | CHAVE DE FLUXO 3/4" | Un | 139.01 | 17.28 | 156.29
85083 | CHAVE DE FLUXO 1" | Un | 141.18 | 17.28 | 158.46
171 | INSTALAÇÕES ESPECIAIS
90000 | INSTALACOES ESPECIAIS |  | 0 | 0 | 0
91000 | G Á S |  | 0 | 0 | 0
91007 | CENTRAL DE GÁS PADRÃO GOINFRA/2019 COMPLETA, EXCLUSO AS INSTALAÇÕES MECÂNICAS (1+1 CILINDRO P-45) | Un | 5381.64 | 2382.78 | 7764.42
91009 | CENTRAL DE GÁS PADRÃO GOINFRA/2019 COMPLETA, EXCLUSO AS INSTALAÇÕES MECÂNICAS (2+2 CILINDRO P-45) | Un | 7361.83 | 3195.09 | 10556.92
91010 | LIMITADOR DE PRESSÃO PRIMEIRO ESTÁGIO,COM MANÔMETRO,PRESSÃO DE ENTRADA 2 A 18 BAR E PRESSÃO DE SAÍDA 1,5 BAR, CONEXÕES DE ENTRADA E SAÍDA 1/2" NPT | un | 313.28 | 13.82 | 327.1
91011 | REGULADOR DE PRESSÃO PRIMEIRO ESTÁGIO, 8 KG/H, REGULÁVEL COM MANÔMETRO,PRESSÃO DE ENTRADA 2 A 18 BAR E PRESSÃO DE SAÍDA 0,5 A 2 BAR, CONEXÕES DE ENTRADA E SAÍDA 1/4" NPT | Un | 245.41 | 13.82 | 259.23
91012 | TUBO DE AÇO GALVANIZADO 3/4" SCHEDULE 40, ROSCA NPT - NBR 5590 | m | 35.59 | 9.6 | 45.19
91018 | COTOVELO 90º FERRO MALEÁVEL GALVANIZADO 3/4" CLASSE 150 ROSCA NPT NBR 6925 | un | 14.04 | 10.24 | 24.28
91020 | TE DE FERRO MALEÁVEL GALVANIZADO 3/4" CLASSE 150 ROSCA NPT NBR 6925 | un | 16.63 | 11.77 | 28.4
91021 | LUVA REDUÇÃO DE FERRO MALEÁVEL GALVANIZADO 3/4" X 1/2", CLASSE 150, ROSCA NPT - NBR 6925 | Un | 7.67 | 5.12 | 12.79
91022 | LUVA DE FERRO MALEÁVEL GALVANIZADO 3/4", CLASSE 150, ROSCA NPT - NBR 6925 | un | 16.52 | 5.12 | 21.64
91024 | UNIÃO DE FERRO MALEÁVEL GALVANIZADO 3/4", ASSENTO BRONZE , CLASSE 150, ROSCA NPT - NBR 6925 | un | 33.78 | 5.12 | 38.9
91025 | VÁLVULA DE ESFERA TRIPARTIDA 3/4", PASSAGEM PLENA, ROSCA NPT, CLASSE 300 - NORMA ASME B16.34 | Un | 141.7 | 13.82 | 155.52
91026 | REGISTRO ESFERA EM LATÃO PARA GÁS ROSCA 1/2" NPT MACHO MONOBLOCO ANGULAR | un | 29.79 | 7.67 | 37.46
91029 | VÁLVULA DE RETENÇÃO EM LATÃO 7/16" NS (I) X 1/2" NPT (E) | Un | 25.12 | 5.12 | 30.24
91031 | NIPLE DUPLO DE FERRO MALEÁVEL GALVANIZADO 3/4" CLASSE 300 ROSCA NPT - NBR 6925 | Un | 7.18 | 5.12 | 12.3
91034 | NIPLE DE REDUÇÃO DE LATÃO MACHO/MACHO ROSCA NPT DE 1/2" X 1/4" | un | 20.63 | 5.12 | 25.75
91040 | TAMPÃO DE FERRO MALEÁVEL GALVANIZADO 3/4", CLASSE 150 ROSCA NPT NBR 6925 | un | 6.26 | 3.2 | 9.46
91041 | CHICOTE "PIGTAIL" FLEXÍVEL PARA P-45 DE MANGUEIRA NITRÍLICA COM COMPRIMENTO DE 500 MM E ROSCA DAS CONEXÕES DE 7/8" R.E. X 7/16"NS OU M20 X 7/16" NS - NBR 13419 | Un | 25.76 | 8.96 | 34.72
91045 | SUPORTE "L" , EM FERRO CHATO 1/8" X 1" PINTADO (42CM) PARA TUBO DE AÇO GALVANIZADO 3/4" - INCLUSO ABRAÇADEIRA TIPO "U" 3/4"/PARAFUSOS/PORCAS/ARRUELAS, BEM COMO A FIXAÇÃO NA PAREDE COM BUCHAS/PARAFUSOS. | Un | 8.5 | 8.37 | 16.87
91046 | PLACA DE SINALIZAÇÃO EM ALUMÍNIO 35 X 25 CM - "PERIGO - GÁS INFLAMÁVEL - PROIBIDO FUMAR" | un | 38.78 | 1.22 | 40
172 | ALVENARIAS E DIVISÓRIAS
100000 | ALVENARIAS E DIVISORIAS |  | 0 | 0 | 0
100101 | ALVENARIA DE TIJOLO COMUM 1/4 VEZ - ARGAMASSA (1CI : 2CH : 8ARML) | m2 | 22.63 | 25.8 | 48.43
100102 | ALVENARIA DE TIJOLO COMUM 1/2 VEZ - ARGAMASSA (1CI : 2CH : 8ARML) | m2 | 46.37 | 35.03 | 81.4
100103 | ALVENARIA DE TIJOLO COMUM 1/2 VEZ EM CRIVO - ARGAMASSA (1CI : 2CH : 8ARML) | m2 | 30.69 | 63.89 | 94.58
100155 | ALVENARIA DE TIJOLO FURADO 1/2 VEZ 11,5 X 19 X 19 - ARG. ( 1 CALH:4ARML + 100 KG DE CI/M3) | m2 | 33.79 | 27.42 | 61.21
100160 | ALVENARIA DE TIJOLO FURADO 1/2 VEZ 14X29X9 - 6 FUROS - ARG. (1CALH:4ARML+100KG DE CI/M3) | m2 | 23.5 | 24.13 | 47.63
100201 | ALVENARIA DE TIJOLO FURADO 1/2 VEZ - 9 x 19 x 19 - ARG. (1CALH:4ARML+100KG DE CI/M3) | m2 | 23.46 | 24.6 | 48.06
100202 | ALVENARIA DE TIJOLO FURADO 1 VEZ - ARG. (1CALH:4ARML+100KG DE CI/M3) | m2 | 51.19 | 42.48 | 93.67
100203 | ALVENARIA DE TIJOLO COMUM 1 VEZ - ARGAMASSA (1CI : 2CH : 8ARML) | m2 | 91.52 | 43.48 | 135
100204 | CUNHAMENTO/ALVENARIAS COM TIJOLO COMUM | m | 8.35 | 6.36 | 14.71
100205 | CUNHAMENTO EM ALVENARIA COM CUNHA DE CONCRETO | m | 6.73 | 10.24 | 16.97
100301 | DIVISORIA DE MARMORE | m2 | 684.69 | 50.79 | 735.48
100302 | DIVISORIA DE GRANITINA | m2 | 199.86 | 50.79 | 250.65
100303 | DIVISORIA DE ARDOSIA POLIDA 3 CM | m2 | 274.99 | 50.79 | 325.78
100320 | DIVISORIA DE GRANITO POLIDO | m2 | 396.66 | 50.79 | 447.45
100401 | DIVISORIA PAINEL CEGO, RODAPÉ SIMPLES E PERFIL EM ALUMÍNIO | m2 | 219.53 | 0.12 | 219.65
100402 | DIVISÓRIA PAINEL CEGO, RODAPE SIMPLES E PERFIL EM AÇO PINTADO | m2 | 142.89 | 0.12 | 143.01
100403 | FERRAGENS PARA PORTA DIVISORIA PERFIL ALUMINIO | Un | 155.81 | 0 | 155.81
100404 | FERRAGENS PARA PORTA DIVISORIA PERFIL AÇO PINTADO | Un | 105.81 | 0 | 105.81
100405 | DIVISÓRIA PAINEL/VIDRO/PAINEL, RODAPÉ SIMPLES E PERFIL EM ALUMINIO | m2 | 296.64 | 0.12 | 296.76
100406 | DIVISÓRIA PAINEL/VIDRO/PAINEL, RODAPÉ SIMPLES E PERFIL EM AÇO PINTADO | m2 | 171.85 | 0.12 | 171.97
100500 | ELEMENTO VAZADO DE CONCRETO (MODELO TACO CHINÊS) | m2 | 120.99 | 46.4 | 167.39
100501 | ELEMENTO VAZADO DE CONCRETO (MODELO COPINHO) | m2 | 118.97 | 46.4 | 165.37
100502 | ELEMENTO VAZADO CERAMICO (6 x 18 x 18) | m2 | 128.62 | 47.26 | 175.88
100600 | ALVENARIA DE TIJOLO DE VIDRO (20 X 20 X 10) ARMADA - PAINEL PLANO EXTERNO, OU CURVO INTERNO E EXTERNO, OU COM ÁREA > 13,00 M2 - ARG. (1CI : 3ARML) | m2 | 629.03 | 52.93 | 681.96
100601 | ALVENARIA DE TIJOLO DE VIDRO (20 x 20 x10) - PAINEL PLANO, INTERNO E COM ÁREA <= 13,00 M2 - ARG. (1CI : 3ARML) | m2 | 624.9 | 51.99 | 676.89
100602 | ALVENARIA DE TIJOLO LAMINADO 1/2 VEZ - ARG. (1CI : 1CH : 5ARML) | m2 | 192.24 | 49.4 | 241.64
100603 | ALVENARIA DE TIJOLO LAMINADO 1 VEZ - ARG. (1CI : 1CH : 6ARML) | m2 | 404.87 | 98.81 | 503.68
100604 | ALVENARIA DE TIJOLO LAMINADO 1/4 VEZ - ARG. (1CI : 1CH : 5ARML) | m2 | 91.29 | 25.18 | 116.47
100607 | ALVENARIA DE TIJOLO LAMINADO 1/2 VEZ EM CRIVO - ARG. (1CI : 1CH : 5ARML) | m2 | 135.7 | 63.89 | 199.59
100608 | ALVENARIA DE TIJOLO LAMINADO 1/2 VEZ COM DETALHES - ARG. (1CI : 1CH : 5ARML) | m2 | 197.32 | 91.84 | 289.16
173 | ALVENARIA AUTO-PORTANTE
110000 | ALVENARIA AUTO-PORTANTE |  | 0 | 0 | 0
110105 | CORTINA CANALETA CONCRETO 9X19X19 PARA SER CHEIA CONCRETO ARMADO (0,0302M3/M2) - EXCLUSO O CONCRETO | m2 | 58.87 | 20.52 | 79.39
110106 | CORTINA CANALETA CONCRETO 14X19X19 PARA SER CHEIA CONCRETO ARMADO (0,0568M3/M2) - EXCLUSO O CONCRETO | m2 | 79.26 | 22.17 | 101.43
110107 | CORTINA CANALETA CONCRETO 19X19X19 PARA SER CHEIA CONCRETO ARMADO (0,0947M3/M2) - EXCLUSO O CONCRETO | m2 | 98.37 | 26.26 | 124.63
174 | IMPERMEABILIZAÇÃO
120000 | IMPERMEABILIZACAO |  | 0 | 0 | 0
120101 | REGULARIZAÇÃO (1:3) E=2 CM | m2 | 12.12 | 8.66 | 20.78
120102 | MANTA AUTOPROTEGIDA ARDOSIADA TIPO III - B | m2 | 84.19 | 20.99 | 105.18
120104 | MANTA AUTOPROTEGIDA ALUMINIO TIPO III - B | m2 | 66.57 | 20.99 | 87.56
120107 | MANTA ASFÁLTICA TIPO III - B ( 3 MM) | m2 | 73.83 | 20.99 | 94.82
120205 | MANTA ASFALTICA TIPO III - B (4MM) | m2 | 80.16 | 20.99 | 101.15
120206 | PROTECAO MECANICA C/TELA GALVANIZADA | m2 | 23.44 | 17.9 | 41.34
120207 | PROTECAO MECANICA (1:3) E=2 CM | m2 | 10.57 | 8.66 | 19.23
120208 | IMPERMEABILIZACAO - ARGAMASSA SINTÉTICA SEMI-FLEXIVEL | m2 | 13.02 | 11.78 | 24.8
120209 | IMPERMEABILIZACAO-C/CIMENTO CRISTALIZANTE 3 DEMAOS | m2 | 12.03 | 11.78 | 23.81
120210 | MASTIQUE A BASE DE POLIURETANO COM PRÉVIO PREPARO E TRATAMENTO DA SUPERFÍCIE | CM3 | 0.11 | 0.07 | 0.18
120212 | IMPERMEABILIZAÇÃO FLEXÍVEL INCLUSIVE BASE (TRANSIÇÃO) SEMI FLEXIVEL | m2 | 48.96 | 21.21 | 70.17
120901 | IMPERMEABILIZACAO-JARDINEIRA C/MANTA ANTI-RAIZ (COMPLETA) | m2 | 92.79 | 29.65 | 122.44
120902 | IMPERMEABILIZACAO VIGAS BALDRAMES E=2,0 CM | m2 | 13.12 | 18.85 | 31.97
121001 | IMPERMEABILIZAÇÃO-REBAIXO BANHEIRO COM 4 DEMÃOS DE EMULSÃO ASFÁLTICA | m2 | 15.9 | 2.25 | 18.15
121101 | IMPERMEABILIZAÇÃO MURO DE ARRIMO COM 4 DEMÃOS DE EMULSÃO ASFÁLTICA | m2 | 15.9 | 2.32 | 18.22
121105 | IMPERMEABILIZAÇÃO DE ALICERCE / "PÉ" DE PAREDE / PEITORIL E ALVENARIA DE UM MODO GERAL COM CIMENTO CRISTALIZANTE SEMI FLEXÍVEL - 2 DEMÃOS ( ESPECÍFICO PARA OBRAS DE REFORMA) | m2 | 12.35 | 3.34 | 15.69
175 | ISOLAMENTO TÉRMICO E ACÚSTICO
130000 | ISOLAMENTO TERMICO E ACUSTICO |  | 0 | 0 | 0
130103 | ISOLAMENTO TÉRMICO E ACÚSTICO DE LAJE DE COBERTURA COM VERMICULITA (1CI : 11,1111VERM) - ESP.=3CM | m2 | 32.82 | 3.99 | 36.81
130107 | PROTEÇÃO MECÂNICA, TÉRMICA E ACÚSTICA DE IMPERMEABILIZAÇÃO PARA LAJE COM VERMICULITA (1CI:2ARM:3VERM) ESP.=3CM | m2 | 24.59 | 16.69 | 41.28
130150 | EMBOÇO (ISOLANTE TÉRMICO E ACÚSTICO) COM VERMICULITA (1CI:2CH:1ARM:8,3333VERM) ESP.=3CM | m2 | 40.02 | 12.63 | 52.65
130152 | REBOCO (1CALH:4ARFC+100KG CI/M3) ESP.= 1CM | m2 | 5.58 | 18.77 | 24.35
130160 | REGULARIZAÇÃO E/OU NIVELAMENTO DE LAJE COM VERMICULITA ( 1CI:1ARM:5,5556VERM) | m3 | 991.7 | 556.31 | 1548.01
176 | ESTRUTURA DE MADEIRA
140000 | ESTRUTURA DE MADEIRA |  | 0 | 0 | 0
140101 | ESTRUTURA DE MADEIRA PARA TELHA CERÂMICA V=3 A 7 M. C/FERRAGENS | m2 | 117.9 | 38.38 | 156.28
140102 | ESTRUTURA DE MADEIRA PARA TELHA CERAMICA V=7 A 10 M C/FERRAGENS | m2 | 122.79 | 47.99 | 170.78
140103 | ESTRUTURA DE MADEIRA PARA TELHA CERAMICA V=10-13 M. C/FERRAGENS | m2 | 132.05 | 57.59 | 189.64
140111 | MÃO DE OBRA ESTR.MAD.TELHA CERÂMICA V=3 A 7 M | m2 | 3.31 | 38.38 | 41.69
140112 | MÃO DE OBRA ESTR.MAD.TELHA CERÂMICA V=7 A 10 M | m2 | 3.31 | 47.99 | 51.3
140113 | MÃO DE OBRA ESTR.MAD.TELHA CERÂMICA V=10 A 13 M | m2 | 3.31 | 57.59 | 60.9
140118 | MÃO DE OBRA P/ESTR.MAD.EM TESOURA TELHA FIBROCIMENTO | m2 | 0.47 | 31.99 | 32.46
140119 | MAO DE OBRA P/ESTR.MADEIRA EM TERÇA TELHA FIBROCIMENTO | m2 | 0.33 | 13.81 | 14.14
140200 | ESTRUTURA DE MADEIRA PARA TELHA FIBROCIMENTO COM APOIOS EM LAJES/VIGAS OU PAREDES(SOMENTE TERÇAS) C/FERRAGENS | m2 | 34.79 | 13.81 | 48.6
140201 | ESTRUTURA DE MADEIRA PARA TELHA DE FIBROCIMENTO (C/TESOURA) C/FERRAGENS | m2 | 81.44 | 31.99 | 113.43
140202 | GRADEADO CAIBROS/RIPAS | m2 | 58 | 11.52 | 69.52
140203 | UTILIZAÇÃO DO CAIBRO NO LUGAR DO RIPAMENTO | m2 | 62.61 | 4.62 | 67.23
140205 | RIPAMENTO DE MADEIRA | m2 | 12.95 | 5.76 | 18.71
140206 | RIPÃO APARELHADO PARA TELHADO | M | 20.64 | 6.93 | 27.57
140301 | TRATAMENTO PARA ESTRUTURA DE TELHADO | m2 | 7.08 | 1.93 | 9.01
177 | ESTRUTURAS METÁLICAS
150000 | ESTRUTURAS METALICAS |  | 0 | 0 | 0
150103 | ESTRUTURA METÁLICA CONVENCIONAL EM AÇO DO TIPO USI SAC-300 COM FUNDO ANTICORROSIVO | Kg | 21.95 | 0 | 21.95
150204 | ESTRUTURA METÁLICA CONVENCIONAL EM AÇO DO TIPO MR-250 / ASTM A36 COM FUNDO ANTICORROSIVO | Kg | 18.3 | 0 | 18.3
178 | COBERTURAS
160000 | COBERTURAS |  | 0 | 0 | 0
160100 | COBERTURA COM TELHA AMERICANA RESINADA COR VERMELHA | m2 | 35.52 | 3.47 | 38.99
160101 | CUMEEIRA PARA TELHA AMERICANA RESINADA COR VERMELHA | m | 19.36 | 16.85 | 36.21
160301 | COBERTURA COM TELHA COLONIAL RESINADA COR VERMELHA | m2 | 53.04 | 5.16 | 58.2
160302 | CUMEEIRA P/TELHA COLONIAL RESINADA COR VERMELHA | m | 17.35 | 16.85 | 34.2
160401 | COBERTURA COM TELHA PLAN RESINADA COR VERMELHA | m2 | 66 | 5.21 | 71.21
160402 | CUMEEIRA P/ TELHA PLAN RESINADA COR VERMELHA | m | 16.36 | 16.85 | 33.21
160403 | EMBOCAMENTO LATERAL (OITOES) | m | 10.33 | 9.33 | 19.66
160404 | EMBOCAMENTO DE BEIRAL | M | 0.5 | 11.51 | 12.01
160421 | MAO DE OBRA PARA COBERTURA COM TELHA COLONIAL PLAN | m2 | 0 | 5.21 | 5.21
160501 | COBERTURA COM TELHA ONDULADA DE FIBROCIMENTO | m2 | 34.54 | 6.78 | 41.32
160502 | CUMEEIRA PARA TELHA ONDULADA DE FIBROCIMENTO | m | 40.6 | 3.69 | 44.29
160600 | CALHA DE CHAPA GALVANIZADA | m2 | 49.38 | 51.93 | 101.31
160601 | CALHA DE CHAPA GALVANIZADA | m | 29.63 | 31.16 | 60.79
160602 | RUFO DE CHAPA GALVANIZADA | m | 22.13 | 15.41 | 37.54
160603 | RUFO DE CHAPA GALVANIZADA | m2 | 55.32 | 39.99 | 95.31
160801 | COBERTURA COM TELHA CANALETE 49 OU EQUIV. COM ACESSÓRIOS | m2 | 121.21 | 11.31 | 132.52
160901 | COBERTURA COM TELHA CANALETE 90 OU EQUIV. COM ACESSÓRIOS | m2 | 101.23 | 16.16 | 117.39
160905 | COBERTURA COM TELHA DE ALUMÍNIO 0.5 MM | m2 | 62.06 | 5.13 | 67.19
160906 | COBERTURA COM TELHA FIBERGLASS COM VÉU PROTEÇÃO 1MM COM ACESSÓRIOS | m2 | 85.76 | 5.13 | 90.89
160908 | RIPAMENTO DE ARGAMASSA | m2 | 2.94 | 6.59 | 9.53
160909 | FECHAMENTO LATERAL COM TELHA METÁLICA COM PINTURA ELETROSTÁTICA 0,65 MM COM ACESSÓRIOS | m2 | 109.94 | 11.3 | 121.24
160910 | FECHAMENTO LATERAL COM TELHA METÁLICA COM PINTURA ELETROSTÁTICA 0,50 MM COM ACESSÓRIOS | m2 | 91.07 | 11.3 | 102.37
160911 | COBERTURA COM TELHA FIBERGLASS COM VÉU PROTEÇÃO 1,5 MM COM ACESSÓRIOS | m2 | 96.27 | 5.13 | 101.4
160963 | CUMEEIRA PARA TELHA GALVANIZADA TRAPEZOIDAL 0,43MM | M | 35.65 | 2.59 | 38.24
160964 | CUMEEIRA PARA TELHA GALVANIZADA TRAPEZOIDAL 0,5 MM | m | 48.54 | 2.59 | 51.13
160965 | CUMEEIRA PARA TELHA GALVANIZADA ONDULADA 0,5 MM | m | 49.39 | 2.59 | 51.98
160966 | COBERTURA COM TELHA GALVANIZADA ONDULADA 0,5 MM COM ACESSÓRIOS | m2 | 79.56 | 5.13 | 84.69
160967 | COBERTURA COM TELHA CHAPA GALVANIZADA TRAPEZOIDAL 0,5 MM COM ACESSÓRIOS | m2 | 80.01 | 5.13 | 85.14
160969 | COBERTURA COM TELHA CHAPA GALVANIZADA TRAPEZOIDAL 0,43 MM COM ACESSÓRIOS | m2 | 63.77 | 5.13 | 68.9
160970 | FECHAMENTO LATERAL COM TELHA GALVANIZADA TRAPEZOIDAL 0,43 MM COM ACESSÓRIOS | m2 | 57.84 | 11.3 | 69.14
179 | ESQUADRIAS DE MADEIRAS
170000 | ESQUADRIAS DE MADEIRA |  | 0 | 0 | 0
170010 | ALIZAR | m | 17.05 | 1.29 | 18.34
170015 | PORTAL (INCLUSO ENCHIMENTO COM ALVENARIA) | Jg | 262.56 | 95.26 | 357.82
170101 | PORTA LISA 60x210 C/PORTAL E ALISAR S/FERRAGENS | Un | 611.02 | 131.73 | 742.75
170102 | PORTA LISA 70x210 C/PORTAL E ALISAR S/FERRAGENS | Un | 618.15 | 131.73 | 749.88
170103 | PORTA LISA 80x210 C/PORTAL E ALISAR S/FERRAGENS | Un | 626.96 | 131.73 | 758.69
170104 | PORTA DE SANITARIO 60x 160v200CM C/PORTAL /ALISAR S/FERRAGENS | Un | 611.02 | 131.73 | 742.75
170106 | PORTA REVESTIDA COM MATERIAL MELAMÍNICO PARA BOX (60X 160v200CM) COM PORTAL E ALISAR SEM FERRAGENS | Un | 878.16 | 216.52 | 1094.68
170107 | FOLHA DE PORTA LISA 60/70/80X210 | Un | 232.99 | 17.23 | 250.22
170108 | FOLHA DE PORTA COM REVESTIMENTO MELAMÍNICO 70X210 | Un | 700.35 | 85.75 | 786.1
170109 | FOLHA DE PORTA COM REVESTIMENTO MELAMÍNICO 60X210 | Un | 505.41 | 85.75 | 591.16
170110 | PORTA LISA 90X210 COM PORTAL E ALISAR SEM FERRAGENS | un | 665.12 | 131.73 | 796.85
170111 | PORTA LISA 100X210 COM PORTAL E ALISAR SEM FERRAGENS | Un | 693.2 | 131.73 | 824.93
170112 | FOLHA DE PORTA LISA 90 X 210 | Un | 279.96 | 17.23 | 297.19
170113 | FOLHA DE PORTA LISA 100 X 210 | un | 308.04 | 17.23 | 325.27
170114 | FOLHA DE PORTA COM REVESTIMENTO MELAMÍNICO 60X180 | un | 493 | 85.75 | 578.75
170115 | FOLHA DE PORTA COM REVESTIMENTO MELAMÍNICO 80X210 | un | 720.71 | 85.75 | 806.46
170116 | FOLHA DE PORTA COM REVESTIMENTO MELAMÍNICO 90X210 | un | 770.42 | 85.75 | 856.17
170117 | FOLHA DE PORTA COM REVESTIMENTO MELAMÍNICO 100X210 | un | 810.05 | 85.75 | 895.8
180 | ESQUADRIAS METÁLICAS
180000 | ESQUADRIAS METÁLICAS - ( OBS.: 1- OS VIDROS NÃO ESTÃO INCLUSOS NAS ESQUADRIAS; 2- JÁ ESTÁ CONSIDERADO NO CUSTO DAS ESQUADRIAS DE ALUMÍNIO O CONTRAMARCO ) | S/U | 0 | 0 | 0
180111 | JANELA DE CORRER EM ALUMINIO ANODIZADO, 02 FOLHAS DE VIDRO, COM FERRAGENS (M.O.FAB.INC.MAT.) | m2 | 767.52 | 38.97 | 806.49
180112 | JANELA DE CORRER EM ALUMINIO ANODIZADO COM 03 FOLHAS (01 VIDRO E 02 VENEZIANAS) C/FERRAGENS (M.O.FAB.INC.MAT.) | m2 | 1208.39 | 38.97 | 1247.36
180113 | PORTA DE ABRIR EM ALUMÍNIO ANODIZADO, 01 FOLHA COM VIDRO, COM FERRAGENS (M.O.FAB.INC.MAT.) | m2 | 851.37 | 36.56 | 887.93
180114 | PORTA DE ABRIR EM ALUMÍNIO ANODIZADO, 01 FOLHA EM VENEZIANA, COM FERRAGENS (M.O.FAB.INC.MAT.) | m2 | 1126.5 | 36.56 | 1163.06
180115 | JANELA EM ALUMÍNIO ANODIZADO MAXIM AR C/FERRAGENS (M.O.FAB.INC.MAT.) | m2 | 982.67 | 38.97 | 1021.64
180120 | JANELA DE CORRER EM ALUMINIO, 02 FOLHAS DE VIDRO, COM ACABAMENTO EM PINTURA ELETROSTÁTICA BRANCA - INCLUSO FERRAGENS (M.O.FAB.INC.MAT.) | m2 | 749.21 | 38.97 | 788.18
180121 | JANELA DE CORRER EM ALUMINIO, 03 FOLHAS (01 VIDRO E 02 VENEZIANAS), COM ACABAMENTO EM PINTURA ELETROSTÁTICA BRANCA - INCLUSO FERRAGENS (M.O.FAB.INC.MAT.) | m2 | 912.73 | 38.97 | 951.7
180122 | JANELA MAXIM AR EM ALUMINIO COM ACABAMENTO EM PINTURA ELETROSTÁTICA BRANCA - INCLUSO FERRAGENS (M.O.FAB.INC.MAT.) | m2 | 948.71 | 38.97 | 987.68
180123 | PORTA DE ABRIR EM ALUMINIO, 01 FOLHA COM VIDRO, ACABAMENTO EM PINTURA ELETROSTÁTICA BRANCA - INCLUSO FERRAGENS (M.O.FAB.INC.MAT.) | m2 | 749.2 | 36.56 | 785.76
180124 | PORTA DE ABRIR EM ALUMINIO, 01 FOLHA VENEZIANA, ACABAMENTO EM PINTURA ELETROSTÁTICA BRANCA - INCLUSO FERRAGENS (M.O.FAB.INC.MAT.) | m2 | 876.15 | 36.56 | 912.71
180204 | PORTA CORTA FOGO COMPLETA - P90 | Un | 1743.29 | 74.67 | 1817.96
180208 | GRADE PROTECAO TIPO TIJOLINHO GP-1/GP-2 | m2 | 248.9 | 33.43 | 282.33
180280 | PORTÃO DE ABRIR 02 FOLHAS DE TELA/TUBO FoGo 1.1/2" PT1/PT2 C/FERRAGENS | m2 | 427.02 | 39.96 | 466.98
180281 | PORTÃO DE ABRIR 01 FOLHA TELA/TUBO FoGo 1.1/2" PT3 C/FERRAGENS | m2 | 470.37 | 37.88 | 508.25
180282 | PORTÃO DE ABRIR 01 FOLHA TELA/TUBO FoGo 2" PT10 C/FERRAGENS | m2 | 589.74 | 37.88 | 627.62
180302 | PORTÃO DE ABRIR 02 FOLHAS DE FERRO REDONDO PT-6 C/FERRAGENS | m2 | 636.69 | 39.96 | 676.65
180303 | PORTA DE ENROLAR C/FERRAGENS | m2 | 250.92 | 50.43 | 301.35
180304 | PORTÃO DE ABRIR 01 FOLHA CHAPA 14 PT-4 C/FERRAGENS | m2 | 434.15 | 37.88 | 472.03
180305 | PORTÃO DE ABRIR 02 FOLHAS DE TELA E TUBO GALVANIZADO 2" PT 9 C/FERRAGENS | m2 | 577.39 | 39.96 | 617.35
180307 | PORTÃO DE ABRIR 01 FOLHA COM CHAPA TRAPEZOIDAL / TUBO DE ACO PT-5 C/FERRAGENS | m2 | 407.26 | 37.88 | 445.14
180308 | PORTÃO DE ABRIR DE 02 FOLHAS EM CHAPA 14 / GRADE DE FERRO PT-7 C/FERRAGENS | m2 | 748.41 | 39.96 | 788.37
180309 | PORTÃO DE CORRER E ABRIR CONJUGADO PT-8 C/FERRAGENS | m2 | 428.39 | 37.88 | 466.27
180310 | GRADE DE PROTECAO EM CANTONEIRA/FERRO QUADRADO GP3-GP4 | m2 | 305.99 | 33.43 | 339.42
180311 | GRADE DE PROTECAO/TUBO INDUSTRIAL/FERRO REDONDO-GP5 | m2 | 303.31 | 20.54 | 323.85
180312 | GRADE DE FRENTE/FERRO REDONDO COM ESTACA D=25CM ARMADA - GF-1 | m2 | 253.49 | 24.04 | 277.53
180313 | GRADE DE FRENTE/TUBO DE AÇO COM ESTACA D=25CM ARMADA - GF-2 | m2 | 197.74 | 24.04 | 221.78
180314 | GUARDA CORPO COM CORRIMÃO/TUBO INDUSTRIAL GC-1 | m2 | 397.39 | 16.15 | 413.54
180315 | GUARDA CORPO COM CORRIMÃO/TUBO IND. E TELA ARTÍSTICA GC-2 | m2 | 432.75 | 16.15 | 448.9
180316 | CORRIMÃO/TUBO INDUSTRIAL C-1 | m | 53.62 | 16.15 | 69.77
180317 | GRADE PADRÃO PARA CELA | m2 | 545.51 | 42.22 | 587.73
180318 | GUARDA BICICLETAS | M | 241.39 | 4.15 | 245.54
180320 | GRADE GINASIO - TELA PORTUG.3X3CM FIO12/TB.INDUST.1.1/2" | m2 | 243.08 | 15.56 | 258.64
180321 | GRADE GINÁSIO (PARAFUSADA) TELA PORT.3X3CM FIO12/TUB.IND.1.1/2" | m2 | 270.68 | 9.33 | 280.01
180323 | GRELHA PADRÃO GOINFRA DE FERRO CHATO COM BERÇO (ESPAÇAMENTO ENTRE FACES = 1,5CM - NBR 9050 ACESSIBILIDADE) | m2 | 556.35 | 59.71 | 616.06
180324 | GRELHA PADRÃO GOINFRA DE FERRO CHATO COM BERÇO ( ESPAÇAMENTO ENTRE EIXOS = 2 CM) | m2 | 518.85 | 59.71 | 578.56
180325 | VEDAÇÃO DE JUNTA DE DILATAÇÃO COM CHAPA 18 VINCADA E PARAFUSADA A CADA 30 CM - PINTADA | M | 24.9 | 8.58 | 33.48
180328 | GUARDA CORPO COM CORRIMÃOS/TUBO INDUSTRIAL GCR | m2 | 307.54 | 16.15 | 323.69
180330 | GUARDA CORPO / TUBO INDUSTRIAL GCS-1 | m2 | 368.17 | 16.15 | 384.32
180331 | GUARDA CORPO/TUBO INDUSTRIAL E TELA ARTÍSTICA GCS-2 | m2 | 403.55 | 16.15 | 419.7
180380 | JANELA MAXIM AR CHAPA/VIDRO J4 C/FERRAGENS | m2 | 777.16 | 42.22 | 819.38
180381 | JANELA MAXIM AR CHAPA/VIDRO J3/J5/J6/J8 C/FERRAGENS | m2 | 445.26 | 42.22 | 487.48
180383 | JANELA DE CORRER VENEZIANA CHAPA/VIDRO J14 C/FERRAGENS | m2 | 413.62 | 42.22 | 455.84
180401 | JANELA DE CORRER CHAPA/VIDRO J9/J10/J12/J13 C/FERRAGENS | m2 | 233.39 | 42.22 | 275.61
180402 | JANELA DE CORRER VENEZIANA CHAPA/VIDRO J11/J16 C/FERRAGENS | m2 | 746.09 | 42.22 | 788.31
180403 | JANELA MAXIM AR CHAPA/VIDRO J1/J2/J7/J15 C/FERRAGENS | m2 | 217.61 | 42.22 | 259.83
180404 | JANELA BASCULANTE EM CHAPA J17, J18 e J19 C/FERRAGENS | m2 | 387.15 | 42.22 | 429.37
180405 | JANELA METALICA / PRE-MOLDADO JPM-1 / JPM-2 C/FERRAGENS | m2 | 375.3 | 33.27 | 408.57
180406 | JANELA EM CHAPA METÁLICA TIPO VENEZIANA FIXA COM VENTILAÇÃO J-20 | m2 | 371.95 | 39.5 | 411.45
180490 | PORTA DE ABRIR DE 01 FOLHA EM CHAPA VINCADA PF-1A C/FERRAGENS | m2 | 589.96 | 39.5 | 629.46
180491 | PORTA DE ABRIR DE 01 FOLHA EM CHAPA METÁLICA PF-1B C/FERRAGENS | m2 | 567.74 | 39.5 | 607.24
180501 | PORTA DE ABRIR DE 01 FOLHA EM CHAPA METÁLICA PF-1 C/FERRAGENS | m2 | 708.22 | 39.5 | 747.72
180502 | PORTA DE ABRIR DE 01 FOLHA DE VIDRO PF-2 C/FERRAGENS | m2 | 453.37 | 39.5 | 492.87
180503 | PORTA DE ABRIR DE 01 FOLHA (VENEZIANA/VIDRO) PF-3 C/FERRAGENS | m2 | 552.83 | 39.5 | 592.33
180504 | PORTA DE ABRIR DE 01 FOLHA EM VENEZIANA PF-4 C/FERRAGENS | m2 | 631.47 | 39.5 | 670.97
180505 | PORTA DE ABRIR DE 02 FOLHAS EM VENEZIANA PF-5 C/FERRAGENS | m2 | 562.71 | 39.5 | 602.21
180506 | PORTA DE CORRER DE 04 FOLHAS EM VIDRO (DUAS FIXAS E DUAS MÓVEIS) PF-6 C/ FERRAGENS | m2 | 298.5 | 39.5 | 338
180507 | PORTA DE CORRER DE 02 OU 04 FOLHAS DE VIDRO (METADE FIXA/METADE MÓVEL) C/BASCULA SUPERIOR PF-7/PF-8 C/ FERRAGENS | m2 | 336.47 | 39.5 | 375.97
180508 | PORTA DE ABRIR DE 02 FOLHAS DE VIDRO PF-9 C/FERRAGENS | m2 | 406.79 | 39.5 | 446.29
180509 | PORTA DE ABRIR DE 01 FOLHA EM CHAPA DE AÇO PARA SANITÁRIO PF-10 C/FERRAGENS | m2 | 441.49 | 39.5 | 480.99
180510 | PORTA CH./VENEZIANA PRE-MOLD.PPM-1/PPM-2 C/FERRAGEM | m2 | 606.14 | 30.95 | 637.09
180511 | PORTA CHAPA / GRADE - PRE-MOLD.PPM-3 C/FERRAGEM | m2 | 626.21 | 30.95 | 657.16
180512 | PORTA EM CHAPA P/WC - PRE-MOLD.PPM-4 C/FERRAGEM | m2 | 422.37 | 30.95 | 453.32
180515 | PORTA DE ABRIR DE 02 FOLHAS (VENEZIANA / VIDRO) PF-11 C/FERRAGENS | m2 | 492.38 | 39.5 | 531.88
180701 | ESCADA TIPO MARINHEIRO COM GUARDA CORPO PADRÃO GOINFRA ( H > 3M ) | m | 669.36 | 6.87 | 676.23
180703 | ESCADA TIPO MARINHEIRO SEM GUARDA CORPO PADRÃO GOINFRA ( H <= 3M) | m | 483.25 | 12.28 | 495.53
180708 | GAIOLA PADRÃO EM AÇO CA-50 8.0 MM PARA PROTEÇÃO DAS LUMINÁRIAS | un | 174.06 | 16.15 | 190.21
180710 | ALÇAPÃO FORMATO COIFA EM CHAPA VINCADA Nº. 18 H=(10+2)CM, C/ALÇAS E PORTA CADEADOS (INCLUSIVE CADEADOS Nº. 30) | m2 | 357.85 | 5.95 | 363.8
181 | VIDROS
190000 | VIDROS |  | 0 | 0 | 0
190101 | VIDRO LISO 3 MM - COLOCADO | m2 | 188.29 | 0 | 188.29
190102 | VIDRO LISO 4 MM - COLOCADO | m2 | 204.44 | 0 | 204.44
190103 | VIDRO LISO 5 MM - COLOCADO | m2 | 230.39 | 0 | 230.39
190104 | VIDRO LISO 6 MM - COLOCADO | m2 | 240.09 | 0 | 240.09
190105 | VIDRO MINI-BOREAL - COLOCADO | m2 | 188.46 | 0 | 188.46
190106 | VIDRO PONTILHADO - COLOCADO | m2 | 181.1 | 0 | 181.1
190108 | VIDRO MARTELADO - COLOCADO | m2 | 181.88 | 0 | 181.88
190109 | VIDRO CANELADO - COLOCADO | m2 | 181.04 | 0 | 181.04
190201 | VIDRO TEMPERADO 10 MM - COLOCADO | m2 | 436.42 | 0 | 436.42
190202 | VIDRO TEMPERADO 10 MM FUME - COLOCADO | m2 | 462.12 | 0 | 462.12
190301 | VIDRO FUME COMUM 4MM - COLOCADO | m2 | 220.25 | 0 | 220.25
190401 | VIDRO ARAMADO - COLOCADO | m2 | 471.5 | 0 | 471.5
182 | REVESTIMENTO DE PAREDES
200000 | REVESTIMENTO DE PAREDES |  | 0 | 0 | 0
200101 | CHAPISCO COMUM | m2 | 2.39 | 2.99 | 5.38
200102 | COSTURA DE TRINCA EM ALVENARIA DE TIJOLO | m | 3.85 | 8.62 | 12.47
200103 | RASGO E ENCHIMENTO DE ALVENARIA | M | 0.2 | 13.08 | 13.28
200104 | CHAPISCO FINO USADO SOBRE EMBOCO C/PENEIRA | m2 | 4.08 | 5.16 | 9.24
200105 | CHAPISCO COM PEDRISCO | m2 | 1.96 | 5.16 | 7.12
200140 | CHAPISCO COMUM EM FACHADA | m2 | 2.39 | 3.39 | 5.78
200145 | CHAPISCO COMUM EM BALANCIM | m2 | 3.16 | 3.09 | 6.25
200150 | CHAPISCO ROLADO - (1COLA:10CI:30 ARML) | m2 | 3.58 | 1.07 | 4.65
200200 | EMBOÇO PARA REBOCO FINO (1CALH:4ARML+100kgCI/M3) | m2 | 9.61 | 11.99 | 21.6
200201 | EMBOÇO (1CI:4 ARML) | m2 | 9.44 | 11.99 | 21.43
200403 | REBOCO (1 CALH:4 ARFC+100kgCI/M3) | m2 | 2.79 | 13.07 | 15.86
200499 | REBOCO PAULISTA A-14 (1CALH:4ARMLC+100kgCI/M3) | m2 | 9.61 | 16.61 | 26.22
200500 | REBOCO PAULISTA A-7 (1 CALH,4 ARMLC) | m2 | 9.58 | 16.61 | 26.19
200502 | REBOCO - 1CI:3 ARML - (BASE P/TINTA EPOXI / OUTROS) | m2 | 10.57 | 16.61 | 27.18
200503 | REVESTIMENTO C/LITOCERAMICA | m2 | 55.57 | 24.38 | 79.95
200504 | REBOCO PAULISTA A13 (1 CALH:3 ARMLC+100kgCI/M3) | m2 | 10.88 | 16.61 | 27.49
200505 | REBOCO PAULISTA C/IMPERMEABILIZANTE A-15 (1CI:4ARMLC+5% IMPXCI) | m2 | 12.48 | 16.61 | 29.09
200506 | CHAPISCO GROSSO | m2 | 7.16 | 7.48 | 14.64
201002 | PASTILHA DE PORCELANA COM PASTA COLANTE | m2 | 175.5 | 14.52 | 190.02
201003 | PASTILHA PORCELANA C/ARGAMASSA FLEXIVEL | m2 | 180.82 | 14.52 | 195.34
201201 | REVESTIMENTO COM PEDRA SAO THOME | m2 | 188.93 | 21.2 | 210.13
201202 | REVESTIMENTO DE MARMORE PADRONIZADO | m2 | 496.62 | 21.2 | 517.82
201302 | REVESTIMENTO COM CERÂMICA | m2 | 58.76 | 22.16 | 80.92
201304 | REVESTIMENTO COM LAMINADO MELAMÍNICO SOBRE EMBOÇO 1:3 | m2 | 87.03 | 17.53 | 104.56
201305 | REJUNTAMENTO C/CIMENTO-COLA PRE-MOL | m | 0.27 | 0.96 | 1.23
201306 | REJUNTAMENTO C/MASSA PLÁSTICA - PRE MOL. | m | 1.17 | 0.96 | 2.13
201371 | REVESTIMENTO COM BARITA - RX GABINETE MÉDICO | m2 | 70 | 24.64 | 94.64
201401 | BARRA LISA (1CI:4ARMLC+5%IMP.X CI) C/OXIDO FERRO | m2 | 16.24 | 21.56 | 37.8
201402 | REVESTIMENTO COM BARITA - RX GABINETE ODONTOLÓGICO | m2 | 56 | 24.64 | 80.64
201410 | MOLDURA TIPO "U" INVERTIDO EM ARGAMASSA COM 2CM DE ESPESSURA TIPO PINGADEIRA EM MURO/PLATIBANDA ( A PARTE VERTICAL DESCE 2,5CM) | m2 | 21.41 | 40.4 | 61.81
183 | FORROS
210000 | FORROS |  | 0 | 0 | 0
210101 | CHAPISCO EM FORRO (1CI: 3 ARG) | m2 | 3.16 | 4.12 | 7.28
210102 | CHAPISCO ROLADO (1CIM:3 ARML)+(1 COLA:10 CIM) | m2 | 3.58 | 1.07 | 4.65
210201 | EMBOCO EM FORRO (1 CALH:4 ARML+150 KG CI/M3) | m2 | 10.29 | 15.13 | 25.42
210301 | REBOCO FINO EM FORRO (1 CALH:4 ARFC+100 KG CI/M3) | m2 | 2.74 | 17.67 | 20.41
210401 | REBOCO PAULISTA EM FORRO(1CALH:4ARML+150KG CI/M3) | m2 | 12.86 | 20.21 | 33.07
210460 | FORRO DE PVC COM ESTRUTURA EM METALON PINTADA COM TINTA ALQUÍDICA D.F. | m2 | 59.96 | 9.03 | 68.99
210461 | FORRO DE PVC SEM ESTRUTURA DE METALON (COM REPINTURA DA ESTRUTURA COM TINTA ALQUÍDICA D.F.) | m2 | 30.28 | 9.03 | 39.31
210498 | FORRO DE GESSO ACARTONADO PARA ÁREAS SECAS ESPESSURA DE 12,5MM | m2 | 54.98 | 11.17 | 66.15
210499 | FORRO DE GESSO ACARTONADO PARA ÁREAS MOLHADAS, ESPESSURA DE 12,5 MM | m2 | 65.27 | 11.17 | 76.44
210501 | FORRO DE GESSO COMUM | m2 | 24.56 | 15.99 | 40.55
210505 | MOLDURA PARA FORRO DE GESSO COMUM 5 CM | m | 15.33 | 0 | 15.33
210506 | TABICA PARA FORRO DE GESSO COMUM | m | 15.41 | 0 | 15.41
210515 | GESSO CORRIDO EM TETO | m2 | 5.76 | 12.06 | 17.82
210702 | FORRO PAULISTA DE CEDRINHO (1ª QUALIDADE) | m2 | 217.74 | 31.99 | 249.73
184 | REVESTIMENTO DE PISO
220000 | REVESTIMENTO DE PISO |  | 0 | 0 | 0
220001 | FITA ANTIDERRAPANTE PARA ÁREAS INTERNAS E EXTERNAS - ALTO TRÁFEGO - USO GERAL | m | 6.26 | 1.31 | 7.57
220050 | LASTRO DE CONCRETO REGULARIZADO SEM IMPERMEAB. 1:3:6 ESP= 5CM (BASE) | m2 | 19.18 | 8.83 | 28.01
220053 | REGULARIZAÇAO DE PISO/LAJE/ BASE PARA TINTA EPÓXI (1:3) e=2 CM | m2 | 12.12 | 8.66 | 20.78
220058 | PISO LAMINADO COM CONCRETO 20MPA E=5CM | m2 | 23.98 | 11.77 | 35.75
220059 | PISO LAMINADO COM CONCRETO USINADO 20MPA E=5CM | m2 | 29.86 | 8.64 | 38.5
220060 | PISO LAMINADO COM CONCRETO 20MPA E=7CM | m2 | 32.72 | 14.34 | 47.06
220061 | PISO LAMINADO COM CONCRETO USINADO 20MPA E=7 CM | m2 | 40.95 | 9.96 | 50.91
220100 | PASSEIO PROTECAO EM CONC.DESEMPEN.5 CM 1:2,5:3,5 (INCLUSO ESPELHO DE 30CM/ESCAVAÇÃO/REATERRO/APILOAMENTO/ATERRO INTERNO) | m2 | 47.81 | 34 | 81.81
220101 | LASTRO DE CONCRETO REGULARIZADO IMPERMEABILIZADO 1:3:6 ESP=5CM (BASE) | m2 | 26.68 | 9.55 | 36.23
220102 | PISO CONCRETO DESEMPENADO ESPESSURA = 5 CM 1:2,5:3,5 | m2 | 22.48 | 11.04 | 33.52
220103 | PISO EM CONCRETO ARMADO E=20CM BAIA TERM.RODOVIARIO 30MPA(3X3 M)COMP./S.LEITO | m2 | 199.21 | 65.63 | 264.84
220104 | PISO EM CONCRETO DESEMPENADO ESPESSURA = 7 CM 1:2,5:3,5 | m2 | 29.71 | 16.44 | 46.15
220105 | PISO CONCRETO POLIDO E=2,0 CM (1:2:2,5) E JUNTA PL ASTICA 17MM | m2 | 12.9 | 15.82 | 28.72
220107 | LASTRO DE BRITA PARA PISO - (OBRAS CIVIS) | m3 | 169.49 | 21.79 | 191.28
220108 | PISO CONCRETO SEMI POLIDO COM LASTRO (BASE) E=7,0 CM | m2 | 43.48 | 21.58 | 65.06
220109 | CONCRETO DESEMPENADO PARA QUADRA COM LASTRO E=7,0 CM | m2 | 33.3 | 21.58 | 54.88
220111 | RODAPE DE CONCRETO POLIDO 7 CM CANTO VIVO | M | 2.6 | 4.56 | 7.16
220112 | PISO CIMENTADO C/RESINA SINTÉTICA E=1CM (1 CI:3 ARMG)) | m2 | 9.69 | 12.14 | 21.83
220113 | CHAPISCO ADESIVO S/PISO C/RESINA SINTÉTICA E=5 MM ( 1CI:1,5 ARMG) | m2 | 4.37 | 1.82 | 6.19
220114 | CONCRETO DESEMPENADO 5CM C/JUNTA SX.ROLADO-10CM-1:2,5:3,5 | m2 | 26.56 | 21.79 | 48.35
220201 | CIMENTO LISO IMPERM. NATURAL E=2CM C/JUNTA PLÁSTICA 1CI:3ARMG | m2 | 14.49 | 12.55 | 27.04
220202 | CIMENTO RUSTICO IMP. NATURAL E=.2CM C/JUNTA PLÁSTICA 1CI:3ARMG | m2 | 14.49 | 15.82 | 30.31
220301 | CIMENTO RUSTICO E=2CM C/JUNTA PLAST.1 CI:3 ARMG | m2 | 13.1 | 15.82 | 28.92
220302 | PISO CIMENTADO RUSTICO ESP=2 CM SEM JUNTA (1CI:3ARMG) | m2 | 12.12 | 15.82 | 27.94
220309 | PISO EM CERÂMICA PEI MAIOR OU IGUAL A 4 COM CONTRA PISO (1CI:3ARML) E ARGAMASSA COLANTE | m2 | 48.52 | 24.31 | 72.83
220310 | RODAPÉ DE CERÂMICA COM ARGAMASSA COLANTE | m | 2.41 | 5.8 | 8.21
220311 | CERÂMICA ANTIDERRAPANTE PEI MAIOR OU IGUAL A 4 COM CONTRA PISO (1CI:3ARML) E ARGAMASSA COLANTE | m2 | 49.57 | 24.31 | 73.88
220312 | RODAPÉ DE CERÂMICA ANTIDERRAPANTE COM ARGAMASSA COLANTE | m | 2.48 | 5.8 | 8.28
220401 | PISO DE ARDOSIA SERRADO COM CONTRAPISO (1CI:3ARML) | m2 | 63.38 | 24.31 | 87.69
220402 | RODAPE DE ARDOSIA | m | 4.44 | 9.59 | 14.03
220403 | PISO ARENITO SERRADO (PEDRA DE PIRENÓPOLIS ASSENTADA EM BARRO E REJUNTE COM ARGAMASSA) | m2 | 104.96 | 32.03 | 136.99
220802 | RODAPE DE MADEIRA | m | 13.3 | 11.53 | 24.83
220901 | CIMENTO LISO C/ OXIDO DE FERRO E=2 CM C/JUNTA PL.1CI:3ARMG | m2 | 15.95 | 12.55 | 28.5
220902 | RODAPE DE MASSA (ICI:3 ARMG) | m | 1.49 | 7.24 | 8.73
220903 | PISO FUNDIDO DE ALTA RESISTÊNCIA 8MM COM CONTRAPISO E=2CM (1CI:3ARML) E JUNTA PLASTICA 27MM | m2 | 80.61 | 15.82 | 96.43
220904 | RODAPÉ FUNDIDO DE ALTA RESISTÊNCIA 7 CM CANTO VIVO | m | 14.69 | 0 | 14.69
220906 | PISO EM PEDRA PORTUGUESA | m2 | 91.36 | 14.19 | 105.55
220907 | PISO EM MARMORE COM CONTRAPISO (1CI:3ARML) | m2 | 477.57 | 31.01 | 508.58
220910 | CONCRETO SEIXO ROLADO SEMI POLIDO 3CM(1:2:2,5) C/JUNTA 27MM | m2 | 22.51 | 38.99 | 61.5
220911 | JUNTA/DILATACAO C/SEIXO ROLADO | m2 | 23.97 | 71.86 | 95.83
220912 | ASSOALHO EM MADEIRA DE LEI COM CONTRAPISO (1CI:3ARML) | m2 | 324.03 | 56.78 | 380.81
220913 | PISO EM GRANITO IMPERMEABILIZADO E COM CONTRAPISO (1CI:3ARML) | m2 | 260.32 | 31.31 | 291.63
220917 | RODAPE DE GRANITO | m | 29.81 | 9.59 | 39.4
220920 | SOLEIRA EM GRANITO IMPERMEABILIZADA COM CONTRAPISO (1CI:3ARML) | m2 | 424.64 | 23.74 | 448.38
221000 | BORRACHA ANTIDERRAPANTE C/ CONTRAPISO (1CI:3ARML) E=2CM E NATA DE CIMENTO | m2 | 85.89 | 27.47 | 113.36
221001 | PISO VINILICO COM CONTRAPISO (1CI:3ARML) E=2CM E NATA DE CIMENTO | m2 | 118.09 | 20.1 | 138.19
221003 | PISO VINÍLICO TRÁFEGO INTENSO COM CONTRAPISO (1CI:3ARML) E=2CM E NATA DE CIMENTO | m2 | 123.69 | 20.1 | 143.79
221004 | RODAPÉ PLANO PARA PISO VINÍLICO H=5CM | m | 25.14 | 2.58 | 27.72
221005 | RODAPE PARA PISO DE BORRACHA | m | 13.09 | 2.58 | 15.67
221101 | GRANITINA 8MM FUNDIDA COM CONTRAPISO (1CI:3ARML) E=2CM E JUNTA PLASTICA 27MM | m2 | 67.46 | 15.82 | 83.28
221102 | RODAPÉ FUNDIDO DE GRANITINA 7CM | m | 17.6 | 0 | 17.6
221104 | RASPAGEM E APLICAÇÃO RESINA ACRÍLICA DUAS DEMÃOS | m2 | 35.34 | 0 | 35.34
221106 | GRANITINA 8MM FUNDIDA COM CONTRAPISO (1CI:3ARML) E=2CM E JUNTA PLASTICA 27MM (COM ÓXIDO DE FERRO) | m2 | 93.99 | 15.82 | 109.81
221107 | DEGRAUS FUNDIDOS DE GRANITINA COM CONTRAPISO | M | 52.74 | 11.98 | 64.72
221108 | DEMARCACAO DE QUADRA C/PISO VINILICO | m | 5.52 | 6.19 | 11.71
221109 | TESTEIRA/CANTONEIRA ALUMINIO | m | 9.23 | 9.73 | 18.96
221120 | PISO DE BORRACHA COLORIDO MODELO TÁTIL ( ALERTA OU DIRECIONAL) INCLUSO CONTRAPISO (1CI:3ARML) C/ E=2CM E NATA DE CIMENTO | m2 | 219.79 | 21.31 | 241.1
221122 | PISO DE BORRACHA COR PRETA MODELO TÁTIL ( ALERTA OU DIRECIONAL) INCLUSO CONTRAPISO (1CI:3ARML) C/ E=2CM E NATA DE CIMENTO | m2 | 157.34 | 21.31 | 178.65
221124 | PISO DE LADRILHO HIDRÁULICO COR NATURAL MODELO TÁTIL ( ALERTA OU DIRECIONAL) SEM LASTRO | m2 | 115.5 | 21.57 | 137.07
221126 | PISO DE LADRILHO HIDRÁULICO COLORIDO MODELO TÁTIL ( ALERTA OU DIRECIONAL) SEM LASTRO | m2 | 115.5 | 21.57 | 137.07
185 | FERRAGENS
230000 | FERRAGENS |  | 0 | 0 | 0
230101 | FECHADURA TIPO ALAVANCA REF.: LAFONTE 6236 E/8766- E17 IMAB OU EQUIV. | Un | 159.9 | 19.27 | 179.17
230102 | FECHADURA TIPO ALAVANCA REF.: LAFONTE 6236 I /8766- I18 IMAB OU EQUIV. | Un | 139.9 | 19.27 | 159.17
230103 | FECHADURA TIPO LIVRE OCUPADO PARA SANITÁRIO REF.: (819 IMAB/719 LA FONTE) OU EQUIV. | Un | 36.35 | 19.27 | 55.62
230104 | FECHADURA TIPO BICO DE PAPAGAIO REF.: (1222 LAFONTE/1161 E - 30 IMAB) OU EQUIV. | Un | 106.86 | 28.91 | 135.77
230105 | FECHADURA TIPO ALAVANCA REF.: LAFONTE 6236 B/8766 - B19 IMAB OU EQUIV. | Un | 114.61 | 19.27 | 133.88
230106 | TARGETA NIQUELADA No. 03 | Un | 3.35 | 9.64 | 12.99
230107 | FECHADURA TIPO BOLA REF.: LAFONTE 2080-E / 1005-E VOUGA OU EQUIVALENTE | Un | 182.31 | 19.27 | 201.58
230108 | FECHADURA TIPO BOLA REF.: LAFONTE 2080-I / 005-I VOUGA OU EQUIVALENTE | Un | 153.47 | 19.27 | 172.74
230109 | FECHADURA TIPO BOLA REF.: LAFONTE 2080-B / 005-B VOUGA OU EQUIVALENTE | Un | 135.49 | 19.27 | 154.76
230110 | FECHO FIO REDONDO 4" ZINCADO PARAFUSADO | Un | 4.29 | 9.64 | 13.93
230174 | BARRA DE APOIO EM AÇO INOX - 40 CM | un | 92.49 | 11.19 | 103.68
230176 | BARRA DE APOIO EM AÇO INOX - 80 CM | un | 135.47 | 11.19 | 146.66
230201 | DOBRADICA 3" x 3 1/2" FERRO POLIDO | Un | 13.87 | 8 | 21.87
230202 | DOBRADICA 3" X 3 1/2" CROMADA | Un | 6.66 | 8 | 14.66
230206 | CANTONEIRA PEQUENA PARA DIVISORIAS DE MÁRMORE/GRANITO | Un | 34.66 | 0 | 34.66
230207 | CANTONEIRA GRANDE PARA DIVISORIAS DE MÁRMORE/GRANITO | Un | 37.1 | 0 | 37.1
230208 | CHAPA SUPORTE PARA DIVISORIAS DE MÁRMORE/GRANITO | Un | 48.75 | 0 | 48.75
230209 | BATENTE COM ENCOSTO DE BORRACHA PARA DIVISORIAS DE GRANITO/MÁRMORE | Un | 57 | 0 | 57
230210 | DOBRADIÇA COM MOLA PARA PORTA/DIVISORIAS DE MÁRMORE/GRANITO | Un | 65.26 | 0 | 65.26
230211 | PARAFUSO DE LATÃO PARA DIVISORIAS DE MÁRMORE/GRANITO | Un | 9.68 | 0 | 9.68
230801 | CORRENTE GALVANIZADA 4 MM PARA CADEADO | M | 12.95 | 0 | 12.95
230802 | CADEADO 20 MM | Un | 18.55 | 0 | 18.55
230803 | CADEADO 30 MM | Un | 26.47 | 0 | 26.47
230804 | CADEADO 50 MM | Un | 47.03 | 0 | 47.03
186 | MARCENARIA
240000 | MARCENARIA |  | 0 | 0 | 0
240104 | TÁBUA APARELHADA PARA GUICHÊ | m2 | 99.04 | 74.31 | 173.35
240105 | PORTA GIZ TIPO 1 - PADRÃO GOINFRA | m | 60.65 | 20.2 | 80.85
240106 | BATE CARTEIRA ENVERNIZADO E ASSENT. 2,5 X 12 CM | M | 28.69 | 13.47 | 42.16
240107 | PALCO MOVEL EM ASSOALHO EM IPE ENCERADO | m2 | 470.42 | 49.26 | 519.68
240108 | QUADRO AVISO-MADEIRA DE LEI/COMPENS. 10MM/CORTIÇA/FELTRO ( SIMILAR AO TIPO 1) | m2 | 393.61 | 85.56 | 479.17
240109 | ESTRADO ESCOLA 20 SALAS | m2 | 256.26 | 141.14 | 397.4
240110 | QUADRO AVISO TP-1 (1,20 X 1,20 M) | Un | 259.64 | 147.23 | 406.87
240200 | PORTINHOLA EM COMPENSADO 18MM / REVESTIDA COM LAMINADO MELAMÍNICO | m2 | 326.49 | 488.18 | 814.67
240203 | PRATELEIRA MONTANTES EM ALVEN. APARENTE C/PINTURA | m2 | 333.86 | 59.93 | 393.79
240208 | BATE MACA 2,5 X 12 CM, ENVERNIZADO E ASSENTADO | m | 29.41 | 13.47 | 42.88
240209 | PRATELEIRA EST.CAIBRO 4+1 TABUAS APARELHADAS E ENVERNIZADAS | m | 495.71 | 115.48 | 611.19
240210 | SUBSTITUIÇÃO DA MADEIRA DE LEI DA TABELA DE BASQUETE - INCLUSO PINTURA | Un | 522.7 | 96.26 | 618.96
187 | ADMINISTRAÇÃO - MENSALISTAS
250000 | ADMINISTRAÇÃO - MENSALISTAS | S/U | 0 | 0 | 0
250101 | ENGENHEIRO - (OBRAS CIVIS) | H | 0 | 76.1 | 76.1
250102 | MESTRE DE OBRA - (OBRAS CIVIS) | H | 0 | 37.93 | 37.93
250103 | ENCARREGADO - (OBRAS CIVIS) | H | 0 | 21.46 | 21.46
250104 | VIGIA DE OBRAS (DIURNO) - (OBRAS CIVIS) | H | 0 | 9.22 | 9.22
250105 | ALMOXARIFE - (OBRAS CIVIS) | H | 0 | 15.41 | 15.41
250109 | APONTADOR - (OBRAS CIVIS) | H | 0 | 15.41 | 15.41
250110 | VIGIA DE OBRAS - (NOTURNO E NO SÁBADO/DOMINGO DIURNO) - O.C. | H | 0 | 14.63 | 14.63
250111 | VIGIA DE OBRAS - (NOTURNO) - OBRAS CIVIS | H | 0 | 10.85 | 10.85
250112 | ADMINISTRATIVO DE OBRAS - ( OBRAS CIVIS ) | H | 0 | 17.35 | 17.35
250113 | TÉCNICO EM SEGURANÇA DO TRABALHO (O. CIVIS) | h | 0 | 18.02 | 18.02
250114 | APONTARIFE - (OBRAS CIVIS) | h | 0 | 20.03 | 20.03
188 | PINTURA
260000 | PINTURA |  | 0 | 0 | 0
260101 | REMOCAO DE PINTURA ANTIGA A CAL | m2 | 0 | 2.31 | 2.31
260102 | REMOCAO DE PINTURA A TEMPERA | m2 | 0 | 3.46 | 3.46
260103 | LIMPEZA DE ESTRUTURA METALICA (SEM ANDAIME) | m2 | 0.13 | 2.29 | 2.42
260104 | REMOCAO DE PINTURA ANTIGA A LATEX | m2 | 0 | 4.61 | 4.61
260105 | REMOCAO DE PINTURA ANTIGA A OLEO OU ESMALTE | m2 | 2.12 | 5.77 | 7.89
260201 | CAIACAO TRES DEMAOS MUROS E PAREDES - (O.C.) | m2 | 0.77 | 1.73 | 2.5
260202 | CAIACAO DUAS DEMAOS MUROS E PAREDES - (O.C.) | m2 | 0.51 | 1.29 | 1.8
260204 | CAIAÇAO 2 DEMAOS EM POSTE/ VIGAS E MEIO FIO(OC) | m2 | 0.51 | 2.83 | 3.34
260601 | PINTURA TEXTURIZADA C/SELADOR ACRILICO | m2 | 7.06 | 6.19 | 13.25
260801 | PINTURA A BASE DE SILICONE 1 DEMAO | m2 | 3.79 | 2.38 | 6.17
260901 | PINTURA VERNIZ EM MADEIRA 2 DEMAOS | m2 | 11.74 | 5.75 | 17.49
260902 | PINTURA C/VERNIZ ACRILICO-02 DEMAOS | m2 | 7.29 | 4.49 | 11.78
260909 | PINTURA LATEX ACRILICA 3 DEMAOS C/SELADOR | m2 | 7.27 | 7.72 | 14.99
261000 | PINTURA LATEX ACRILICA 2 DEMAOS C/SELADOR | m2 | 5.54 | 6.87 | 12.41
261001 | PINTURA LATEX ACRILICO 2 DEMAOS | m2 | 4.41 | 6.83 | 11.24
261002 | PINTURA EPOXI 3 DEMÃOS | m2 | 21.03 | 12.19 | 33.22
261003 | EMASSAMENTO EPOXI 2 DEMÃOS | m2 | 39.74 | 9.92 | 49.66
261005 | PINTURA COM SELADOR ACRILICO | m2 | 1.13 | 0.85 | 1.98
261006 | PINTURA LATEX UMA DEMAO COM SELADOR | m2 | 3.95 | 3.94 | 7.89
261008 | FUNDO ANTICORROSIVO PARA ESQUADRIAS METÁLICAS | m2 | 6.66 | 8.13 | 14.79
261009 | FUNDO PRIMER PARA ESTRUTURA METALICA (2 DEMAOS) | m2 | 11.82 | 3.4 | 15.22
261010 | FUNDO ADERENTE PARA SUPERFÍCIES GALVANIZADAS - 1 DEMAO | m2 | 2.88 | 4.65 | 7.53
261300 | EMASSAMENTO COM MASSA PVA DUAS DEMAOS | m2 | 2.09 | 8.32 | 10.41
261301 | EMASSAMENTO COM MASSA PVA UMA DEMAO | m2 | 1.34 | 5.77 | 7.11
261302 | PINTURA LATEX DUAS DEMAOS COM SELADOR | m2 | 5.08 | 5.75 | 10.83
261303 | PINTURA LATEX TRES DEMAOS COM SELADOR | m2 | 6.66 | 6.83 | 13.49
261304 | EMASSAMENTO ACRILICO 2 DEMAOS | m2 | 4.94 | 9.92 | 14.86
261305 | EMASSAMENTO ACRÍLICO 1 DEMÃO EM PAREDE | m2 | 3.18 | 6.89 | 10.07
261306 | PINTURA PVA LATEX 1 DEMAO SEM SELADOR | m2 | 2.37 | 2.98 | 5.35
261307 | PINTURA PVA LATEX 2 DEMAOS SEM SELADOR | m2 | 3.95 | 4.9 | 8.85
261308 | PINTURA PVA LATEX 3 DEMAOS SEM SELADOR | m2 | 5.53 | 5.87 | 11.4
261401 | EMASSAMENTO A OLEO EM PAREDES 2 DEMAOS | m2 | 8.32 | 9.92 | 18.24
261501 | EMASSAMENTO/OLEO/ESQUADRIAS MADEIRA | m2 | 6.68 | 9.92 | 16.6
261502 | PINTURA ESMALTE SEM FUNDO ANTICORROSIVO 2 DEMAOS | m2 | 4.83 | 12.77 | 17.6
261503 | PINTURA ESMALTE 2 DEMÃOS PARA ESQUADRIAS DE FERRO (SEM FUNDO ANTICORROSIVO) | m2 | 4.74 | 11.08 | 15.82
261504 | PINTURA ESMALTE 1 DEMÃO ESQUADRIA METALICA S/FUNDO ANTICORROSIVO | m2 | 2.43 | 8.13 | 10.56
261548 | PINTURA ESMALTE 1 DEMÃO EM PAREDE SEM SELADOR | m2 | 3.95 | 4.52 | 8.47
261550 | PINTURA TINTA ESMALTE SINTETICO PARA PAREDES - 2 DEMÃOS C/SELADOR | m2 | 7.62 | 7.72 | 15.34
261560 | PINTURA ESMALTE SINTETICO 2 DEMÃOS EM ESQ. MADEIRA | m2 | 7.73 | 12.77 | 20.5
261602 | PINTURA TINTA ESMALTE PARA ESQUADRIAS DE FERRO C FUNDO ANTICORROSIVO | m2 | 11.25 | 12.77 | 24.02
261603 | PINTURA TINTA GRAFITE PARA ESQUADRIA DE FERRO (DUPLA FUNÇÃO - FUNDO E ACABAMENTO) | m2 | 5.64 | 12.77 | 18.41
261605 | PINTURA DE QUADRO NEGRO COM EMASSAMENTO (INCLUSIVE MOLDURA/PORTA GIZ) - 5,00X1,20M | Un | 145.67 | 126.99 | 272.66
261606 | PINTURA DE QUADRO NEGRO COM EMASSAMENTO (INCLUSIVE MOLDURA/PORTA GIZ) | m2 | 24.29 | 21.17 | 45.46
261607 | PINTURA CERAMICA P/BEIRAL | m2 | 4.3 | 38.54 | 42.84
261609 | PINTURA ESMALTE ALQUIDICO ESTRUTURA METALICA 2 DEMAOS | m2 | 9.95 | 3.4 | 13.35
261610 | PINTURA ESMALTE ALQUIDICO ESTRUTURA METALICA 1 DEMAO | m2 | 6.28 | 2.03 | 8.31
261611 | PINTURA ALQUÍDICA BRILHANTE DUPLA FUNÇÃO 2 DEMÃOS = 50 MÍCRONS | m2 | 9.34 | 3.4 | 12.74
261620 | LETREIRO MÉDIO A GRANDE PORTE EM PAREDE FEITO A PINCEL | m2 | 2.41 | 115.08 | 117.49
261623 | LETREIRO PEQUENO PORTE A PINCEL EM PAREDE E PORTAS | m2 | 3.62 | 266.02 | 269.64
261700 | DEMARCAÇÃO DE QUADRA/VAGAS COM TINTA POLIESPORTIVA | m | 0.71 | 8.29 | 9
261703 | PINTURA TINTA POLIESPORTIVA - 2 DEMÃOS (PISOS E CIMENTADOS) | m2 | 4.06 | 7.72 | 11.78
189 | DIVERSOS
270000 | DIVERSOS |  | 0 | 0 | 0
270105 | PLANTIO GRAMA BATATAIS PLACA C/ M.O. IRRIG.P/CAMPO FUTEBOL (ADUBO/ROLO/ETC) (OC) A<11.000M2 | m2 | 9.72 | 0 | 9.72
270202 | PLANTIO GRAMA BATATAIS MUDA C/ M.O. IRRIG. ADUBO E TERRA VEG.(OC) A<11.000M2 | m2 | 5.36 | 7.65 | 13.01
270205 | GRADE PROTEÇÃO 50X50CM EM CAIBRO COM H=1,70M E RIPAS ESPAÇADAS EM 17CM - PARA MUDA DE ÁRVORE | Un | 209.76 | 33.15 | 242.91
270206 | IRRIGACAO PARA 30 DIAS / AREA PLANTADA | m2 | 1.12 | 0.95 | 2.07
270207 | PLANTIO GRAMA BATATAIS PLACA C/ M.O. IRRIG.ADUBO,TER.VEG.(OC) A<11.000M2 | m2 | 8.17 | 5.46 | 13.63
270210 | PLANTIO GRAMA ESMERALDA PLACA C/ M.O. IRRIG., ADUBO,TERRA VEGETAL (O.C.) A<11.000,00M2 | m2 | 14.18 | 4.91 | 19.09
270211 | ABERTURA DE CAVA 60X60X60CM C/ ADUBAÇÃO E PLANTIO DE FOLHAGEM,ARBUSTO, ÁRVORE OU PALMEIRA C/ H=0,50 A 0,70M - EXCLUSO O CUSTO DE AQUISIÇÃO DA MUDA | un | 1.61 | 10.62 | 12.23
270212 | ABERTURA DE CAVA 80X80X80CM C/ ADUBAÇÃO E PLANTIO DE ARBUSTO, ÁRVORE OU PALMEIRA C/ H=0,70 A 2,00M - EXCLUSO O CUSTO DE AQUISIÇÃO DA MUDA | un | 9.98 | 25.55 | 35.53
270213 | PREPARAÇÃO C/ ADUBAÇÃO DO TERRENO EM FORMA DE CANTEIRO E PLANTIO DE FORRAÇÃO AMBOS C/PROFUNDIDADE DE 30 CM - EXCLUSO O CUSTO DE AQUISIÇÃO DA MUDA | m2 | 2.97 | 11.92 | 14.89
270215 | PAVIMENTO EM CONCRETO TIPO CONCREGRAMA/PISOGRAMA/PATIOGRAMA ( PLANTIO DA GRAMA INCLUSO) | m2 | 65.52 | 8.29 | 73.81
270230 | PAVIMENTO INTERTRAVADO ESPESSURA DE 4CM E FCK = 20 MPA | m2 | 63.34 | 8.55 | 71.89
270232 | PAVIMENTO INTERTRAVADO ESPESSURA DE 6CM E FCK = 35 MPA | m2 | 79.31 | 8.55 | 87.86
270234 | PAVIMENTO INTERTRAVADO ESPESSURA DE 8CM E FCK = 35 MPA | m2 | 85.98 | 8.55 | 94.53
270236 | PAVIMENTO INTERTRAVADO ESPESSURA DE 10CM E FCK = 35 MPA | m2 | 98.77 | 8.55 | 107.32
270501 | LIMPEZA FINAL DE OBRA - (OBRAS CIVIS) | m2 | 1.58 | 1.73 | 3.31
270502 | LIMPEZA COM ÁCIDO MURIÁTICO (1:20), NEUTRALIZADO COM DETERGENTE AMONIACAL (HIDRÓXIDO DE AMÔNIO) (1:10) | m2 | 1.48 | 1.55 | 3.03
270503 | PAVIMENTO INTERTRAVADO SEXTAVADO (BLOKRET) - 8 CM PRE-FABR.FCK 22 MPA | m2 | 94.03 | 8.55 | 102.58
270504 | PAVIMENTO INTERTRAVADO SEXTAVADO (BLOKRET) - 6 CM PRE-FABR.FCK 18 MPA | m2 | 78.38 | 8.55 | 86.93
270601 | PAVIMENTO INTERTRAVADO SEXTAVADO (BLOKRET) - 10 CM FCK=35 MPA PRE-FABR. | m2 | 109.38 | 8.55 | 117.93
270602 | CALCAMENTO COM PARALELEPIPEDO | m2 | 72.33 | 11.64 | 83.97
270603 | REDE PROTECAO DE NYLON COM GANCHOS E BUCHAS S8 | m2 | 32.08 | 0 | 32.08
270619 | ARAME FARPADO 3 FIOS EM ALAMBRADO E/OU MURO EXISTENTES | M | 3.23 | 2.04 | 5.27
270620 | ALAMBRADO (2ª OPÇÃO) EM POSTE DE CONCRETO DUPLO T 150X7M / TUBO INDUSTRIAL 2"#2,28 / TELA MALHA 4" FIO 12 | m2 | 90.95 | 1.99 | 92.94
270621 | ALAMBRADO EM TUBO INDUSTRIAL 2"#2,28 E TELA MALHA 4" FIO 12 (QUADRA ESPORTE EXISTENTE) SEM PINTURA | m2 | 118.78 | 4.14 | 122.92
270701 | ALAMBRADO CANO FERRO GALVANIZADO 2" E TELA H=2M PADRÃO GOINFRA | m | 643.97 | 50.56 | 694.53
270702 | ALAMBRADO COM POSTE DE CONCRETO E CINTA ARMADA PADRÃO GOINFRA | m | 161.21 | 49.61 | 210.82
270704 | CERCA PROVISÓRIA EM MADEIRA ROLIÇA ( EUCALIPTO SEM TRATAMENTO) H = 1,70M, COM 9 FIOS DE ARAME FARPADO - POSTE ESTICADOR A CADA 25 M E ESPAÇAMENTO ENTRE POSTES = 2,50 M | m | 13.78 | 12.78 | 26.56
270705 | CERCA EM MADEIRA ROLIÇA (EUCALIPTO COM TRATAMENTO ) COM H=1,70 M E 9 FIOS DE ARAME FARPADO - POSTE ESTICADOR A CADA 25 M E ESPAÇAMENTO ENTRE POSTES = 2,50 M | m | 27.98 | 12.78 | 40.76
270720 | GRADIL EM AÇO GALVANIZADO, ELETROSOLDADO, COM PINTURA ELETROSTÁTICA EM POLIÉSTER, MALHA 5X20 CM; FIO 5,0 MM, L=2,50 M E H = 2,03 M - NYLOFOR OU EQUIVALENTE | m | 376.2 | 41.4 | 417.6
270802 | MASTROS PARA BANDEIRAS EM FERRO GALVANIZADO (ASSENTADOS/PINTADOS) - 3 UNIDADES | CJ | 2475.81 | 88.33 | 2564.14
270804 | PLACA DE INAUGURAÇÃO AÇO ESCOVADO 60 X 120 CM | un | 1482.53 | 4.82 | 1487.35
270805 | PLACA DE INAUGURAÇÃO EM DURALUMÍNIO 42 X 60 CM | Un | 800.37 | 4.82 | 805.19
270806 | PLACA DE INAUGURAÇÃO EM DURALUMÍNIO 80 X 60 CM | Un | 1485.78 | 4.82 | 1490.6
270807 | PLACA INAUGURACAO ACO INOXIDAVEL (60X40) | Un | 631.12 | 6.92 | 638.04
270808 | PLACA INAUGURACAO ACO INOXIDAVEL (40 X 25) | Un | 377.46 | 6.92 | 384.38
270809 | PLACA DE INAUGURACAO ACO ESCOVADO 42X60 CM | Un | 527.44 | 4.82 | 532.26
270810 | PLACA DE INAUGURACAO ACO ESCOVADO 80 X 60 CM | Un | 878.76 | 4.82 | 883.58
270811 | OBELISCO PARA PLACA DE INAUGURAÇÃO - PADRÃO GOINFRA | Un | 251.67 | 379.15 | 630.82
270889 | SUPORTE PADRÃO PARA TABELA BASQUETE EM "U" ENRIJECIDO- 2 UNID. (ASSENTADOS/PINTADOS) | CJ | 7104.69 | 864.99 | 7969.68
270890 | SUPORTE ARTICULÁVEL EM TUBO INDUSTRIAL PARA TABELA BASQUETE (ASSENT./PINTADOS)- 2 UNID. | CJ | 10919.28 | 511.86 | 11431.14
270891 | SUPORTE EM TUBO INDUSTRIAL REMOVÍVEL PARA TABELA DE BASQUETE - 2 UNID.(ASSENT./PINTADOS) | CJ | 4807.72 | 546.55 | 5354.27
270892 | SUPORTE EM FERRO GALVANIZADO REMOVÍVEL PARA TABELA BASQUETE (ASSENT./PINTADOS) - 2 UNID. | CJ | 12646 | 629.89 | 13275.89
271098 | TABELA PARA BASQUETE ESTRUT. METÁLICA E MADEIRA DE LEI ASSENT./PINTADAS COM ARO FLEXÍVEL - 2 UNID. | CJ | 3631.7 | 168.42 | 3800.12
271099 | TABELA PARA BASQUETE ESTRUTURA METÁLICA E COMPENSADO (ASSENT./PINTADAS) ARO METÁLICO - 2 UNID. | CJ | 2369.18 | 168.42 | 2537.6
271100 | TABELA PARA BASQUETE ESTRUTURA METÁLICA COMPENSADO (ASSENT./PINTADAS) ARO FLEXÍVEL - 2 UNID. | CJ | 4214.01 | 168.42 | 4382.43
271101 | TRAVES FERRO GALVANIZADO PARA FUTEBOL DE SALÃO PINTADAS - 3,00 x 2,00M - 2 UNID. | CJ | 5508.95 | 119.99 | 5628.94
271102 | TABELA PARA BASQUETE ESTRUTURA METÁLICA MADEIRA DE LEI (ASSENT./PINTADAS) ARO METÁLICO - 2 UNID. | CJ | 1786.87 | 168.42 | 1955.29
271103 | CONJUNTO PARA VOLEIBOL EM FERRO GALVANIZADO COM PINTURA (2 SUPORTES) | CJ | 1766.21 | 53.62 | 1819.83
271105 | TRAVES EM FERRO GALVANIZADO PARA CAMPO DE FUTEBOL (ASSENT./PINTADAS) 7,32X2,44M - 2 UNID. | CJ | 10765.8 | 576.08 | 11341.88
271106 | TRAVES EM FERRO GALVANIZADO PARA CAMPO DE FUTEBOL EM AREIA (ASSENT./PINTADAS) 2,00X5,00M - 2 UNID. | CJ | 7890.28 | 523.6 | 8413.88
271201 | QUADRO DE GIZ (5,0X1,20 M C/EMBOÇO PINTURA COMPLETO) | Un | 426.5 | 442.56 | 869.06
271204 | QUADRO DE GIZ (1,36 X 6,20) ESC. 20 SALAS | Un | 1233.16 | 442.56 | 1675.72
271208 | QD.GIZ EMBOCO/LAM.MELAMINICO COMPL.-ESC.2000 6,87X1,39M | Un | 1256.09 | 761.76 | 2017.85
271210 | QUADRO DE GIZ EMBOÇO/PINTURA COMPLETO | m2 | 70.92 | 73.76 | 144.68
271303 | BANCO DE CONCRETO POLIDO BASE EM ALVENARIA REBOCADA E PINTADA - PADRÃO GOINFRA | m | 196.46 | 95.26 | 291.72
271304 | BANCADA DE ARDOSIA POLIDA | m2 | 266.4 | 44.43 | 310.83
271305 | BASE DE BANCADA REBOCADA | m | 28.27 | 62.72 | 90.99
271306 | BASE DE BANCADA REVESTIDA COM CERAMICA | M | 71.12 | 89.54 | 160.66
271307 | BANCO CONCRETO POLIDO BASE EM ALVENARIA TIJOLO APARENTE PINTADA - PADRÃO GOINFRA | M | 242.56 | 105.29 | 347.85
271408 | MICTORIO ACO INOX SOBRE COCHO DE CONCRETO (SEM INST.H.SANIT.) | m | 929.42 | 73.91 | 1003.33
271409 | LAVATORIO ACO INOX SOBRE COCHO DE CONCRETO (SEM INST.H.SANIT.) | m | 925.28 | 150.04 | 1075.32
271417 | CANALETA CONCRETO DESEMPENADO 5 CM PADRÃO GOINFRA (MEIA CANA) | m | 18.65 | 30.99 | 49.64
271500 | CAFE DA MANHA | RE | 3.21 | 0 | 3.21
271502 | CANTINA - (OBRAS CIVIS) | RE | 16.8 | 0 | 16.8
271507 | BEBEDOURO PARA 6 TORNEIRAS REVESTIDO COM CERÂMICA ( EXCLUSO AS INSTALAÇÕES HIDROSSANITÁRIAS) | Un | 544.9 | 594.76 | 1139.66
271508 | BEBEDOURO REVESTIDO COM CERÂMICA CRIANÇA/ADULTO - NICHO (SEM INST. HIDROSSANITÁRIAS) | M | 347.3 | 279.89 | 627.19
271509 | BEBEDOURO REVESTIDO COM CERÂMICA ADULTO/CRIANÇA PAREDE(SEM INST. HIDROSSANITÁRIAS) | M | 363.1 | 462.25 | 825.35
271605 | SUPORTE PARA BANCADA EM FERRO "T" 1/8" X 1 1/4" | Un | 20.26 | 7.7 | 27.96
271608 | BANCADA DE GRANITO C/ ESPELHO | m2 | 476.53 | 44.43 | 520.96
271609 | BANCADA DE CONCRETO POLIDO | m2 | 104.09 | 110.18 | 214.27
271701 | BANCADA DE GRANITINA | m2 | 152.82 | 110.18 | 263
271702 | BANCADA DE MARMORE | m2 | 599.78 | 44.43 | 644.21
271708 | MEIO FIO 7X20X100CM PD. GOINFRA EM ALVEN.TIJOLO COMUM 1/4 V. REBOCADO(1CI:3ARMLC), PINT. A CAL 2 DEMÃOS (INCLUSO ESCAV./APILOAM./REAT. E CONC. FC28 = 10MPA P/ ASSENTAM./CHUMBAMENTO) | m | 24.51 | 21.2 | 45.71
271711 | MEIO FIO PD. GOINFRA EM CONC. PRÉ MOLD. RETO/CURVO (9v12X25X100CM), C/ SARJETA ( 13X10v12CM)FC28=20MPA COM ARGAM.(1CI:3ARMLC) P/ARREMATE DO REJUNT. - INCLUSO ESCAV./APILOAM./REATERRO E CONC.FC28= 10MPA P/ ASSENTAM. E CHUMBAMENTO | m | 24.87 | 17.69 | 42.56
271712 | MEIO FIO PD. GOINFRA EM CONC. PRÉ MOLD. RETO/CURVO (9v12X25X100CM), C/ SARJETA ( 13X10v12CM)FC28=30MPA COM ARGAM.(1CI:3ARMLC) P/ARREMATE DO REJUNT. - INCLUSO ESCAV./APILOAM./REATERRO E CONC.FC28= 10MPA P/ ASSENTAM. E CHUMBAMENTO | m | 25.57 | 17.69 | 43.26
271713 | MEIO FIO PD. GOINFRA EM CONC. PRÉ MOLD. RETO/CURVO (9v12X30X100CM), FC28=30MPA COM ARGAM.(1CI:3ARMLC) P/ARREMATE DO REJUNT. - INCLUSO ESCAV./APILOAM./REATERRO E CONC.FC28= 10MPA P/ ASSENTAM. E CHUMBAMENTO | M | 20.76 | 15.02 | 35.78
271714 | MEIO FIO PD. GOINFRA EM CONC. PRÉ MOLD. RETO/CURVO (5X25X100CM), FC28=20MPA COM ARGAM.(1CI:3ARMLC) P/ARREMATE DO REJUNT. E PINTURA A CAL 2 DEMÃOS - INCLUSO ESCAV./APILOAM./REATERRO E CONC.FC28= 10MPA P/ ASSENTAM. E CHUMBAMENTO | m | 9.55 | 8.66 | 18.21
271715 | MEIO FIO PD. GOINFRA EM CONC. PRÉ MOLD. RETO/CURVO (9v12X30X100CM), FC28=20MPA COM ARGAM.(1CI:3ARMLC) P/ARREMATE DO REJUNT. - INCLUSO ESCAV./APILOAM./REATERRO E CONC.FC28= 10MPA P/ ASSENTAM. E CHUMBAMENTO | m | 20.15 | 15.02 | 35.17
271716 | CANTONEIRA ARDOSIA POLIDA 2 REGUAS BOLEADAS | m2 | 310.27 | 165.68 | 475.95
271717 | CANTONEIRA MARMORE E REGUAS BOLEADAS | m2 | 643.65 | 165.68 | 809.33
271718 | CANTONEIRA GRANITO REGUAS BOLEADAS | m2 | 443.75 | 165.68 | 609.43
271801 | LADRILHO HIDRAULICO COR NATURAL (SEM LASTRO) | m2 | 73.94 | 21.57 | 95.51
271802 | LADRILHO HIDRAULICO DE UMA COR (SEM LASTRO) | m2 | 88.38 | 21.57 | 109.95
271803 | LADRILHO HIDRAULICO DE DUAS CORES (SEM LASTRO) | m2 | 77.18 | 21.57 | 98.75
271850 | LETRA CAIXA CHAPA GALVANIZADA PINTADA COLOCADA | m | 633.48 | 0 | 633.48
271851 | LETRA CAIXA INOX COLOCADA | m | 644.18 | 0 | 644.18
271852 | LETRA CAIXA INOX ESCOVADO COLOCADA | m | 793.33 | 0 | 793.33
271853 | LETRA CAIXA LATAO AMARELO COLOCADA | m | 1040 | 0 | 1040
271900 | CUSTO MÉDIO DE CONSTRUÇÃO GOINFRA PARA CÁLCULO DE "ÁREA VIRTUAL" | m2 | 2012.93 | 0 | 2012.93
SCO - Sistema de Custos e Orçamentos